## Resumen
Nota
Precios: PN2604 (hoja 03 Balance_2609_def). MW: hoja 05, Cons Estimado 2026.
Monto = ¦Δ precio¦ × (inyección + retiro) / 1000, en MM$/mes. Solo filas Gx/Bfact; las filas Tx no se valorizan aquí.
Tiene PSUF = la barra tiene filas Tx en la hoja 05 (misma definición que mb_dim_barra del modelo_balance).
Δ precio = precio de la troncal del criterio − precio de la troncal PN2604.
Comparación | Tiene PSUF | Barras | ¦Δ precio¦ mediana | ¦Δ precio¦ > 500 | Con inyección/retiro | Monto (MM$/mes)
Ref+Subestación vs PN2604 | Sí | 229 | 188 | 16 | 109 | 487.8
Ref+Subestación vs PN2604 | No | 19 | 188 | 4 | 0 | 0
Referido vs PN2604 | Sí | 316 | 116 | 31 | 144 | 661.6
Referido vs PN2604 | No | 25 | 188 | 5 | 0 | 0
Módulo actual vs PN2604 | Sí | 392 | 188 | 83 | 195 | 946.1
Módulo actual vs PN2604 | No | 30 | 188 | 7 | 0 | 0

## Ref+Subestación vs PN2604
Barra | Troncal PN2604 | Troncal Referido + Subestación | Precio PN2604 ($/kW/mes) | Precio Referido + Subestación ($/kW/mes) | Δ precio ($/kW/mes) | Δ precio (%) | km entre troncales | Tiene PSUF (filas Tx) | En hoja 05 | Inyección (MW) | Retiro (MW) | Flujo Tx (MW) | Monto inyección+retiro (MM$/mes)
CUNCO_________023 | CAUTIN________220 | CIRUELOS______220 | 6910.9 | 8641.5 | 1730.6 | 25 | 97 | Sí | Sí | 3.39 | 6.26 | 1.4 | 16.7
CUNCO_________110 | CAUTIN________220 | CIRUELOS______220 | 6910.9 | 8641.5 | 1730.6 | 25 | 97 | Sí | Sí | 0 | 0 | 10.2 | 0
CENTRAL_ELEC__023 | CAUTIN________220 | CIRUELOS______220 | 6910.9 | 8641.5 | 1730.6 | 25 | 97 | Sí | Sí | 0 | 0 | 8.1 | 0
CENTRAL_ELEC__013 | CAUTIN________220 | CIRUELOS______220 | 6910.9 | 8641.5 | 1730.6 | 25 | 97 | Sí | Sí | 8.11 | 0 | 4.1 | 14.04
RIOTOLTEN_____110 | CAUTIN________220 | CIRUELOS______220 | 6910.9 | 8641.5 | 1730.6 | 25 | 97 | Sí | Sí | 0 | 0 | 7.2 | 0
TAP_RIOTOLTEN_220 | CAUTIN________220 | CIRUELOS______220 | 6910.9 | 8641.5 | 1730.6 | 25 | 97 | Sí | Sí | 0 | 0 | 202.5 | 0
TAP_PULELFU___066 | RAHUE_________220 | TEMUCO________220 | 8657.6 | 7089.8 | -1567.8 | -18.1 | 212 | Sí | Sí | 4.85 | 0 | 2.4 | 7.6
ESPERANZA_____023 | CHARRUA_______220 | RAPEL_________220 | 7363.3 | 8840.9 | 1477.6 | 20.1 | 346 | Sí | Sí | 1.41 | 0 | 0.7 | 2.08
LANGELES______012 | QUILLOTA______220 | CHARRUA_______220 | 8788.5 | 7363.3 | -1425.2 | -16.2 | 471 | No | No | 0 | 0 | 0 | 0
LANGELES______044 | QUILLOTA______220 | CHARRUA_______220 | 8788.5 | 7363.3 | -1425.2 | -16.2 | 471 | No | No | 0 | 0 | 0 | 0
L.MAQUIS______066 | ITAHUE________220 | L.MAQUIS______220 | 7407.1 | 8797.1 | 1390 | 18.8 | 268 | Sí | Sí | 0 | 0 | 25.1 | 0
RECINTO_______013 | CHARRUA_______220 | OHIGGINS______220 | 7363.3 | 8694.7 | 1331.4 | 18.1 | 1504 | Sí | Sí | 0 | 2.84 | 1.4 | 3.78
CIRUELITOS____033 | CHARRUA_______220 | OHIGGINS______220 | 7363.3 | 8694.7 | 1331.4 | 18.1 | 1504 | Sí | Sí | 0 | 1.5 | 3.7 | 2
RECINTO_______033 | CHARRUA_______220 | OHIGGINS______220 | 7363.3 | 8694.7 | 1331.4 | 18.1 | 1504 | Sí | Sí | 0 | 0 | 2.9 | 0
LIQCAU________110 | ELCOBRE_______220 | CHARRUA_______220 | 8650.8 | 7363.3 | -1287.5 | -14.9 | 1543 | Sí | Sí | 0 | 0 | 25 | 0
S.ANDRES______154 | ITAHUE________220 | CARDONES______220 | 7407.1 | 8447.9 | 1040.8 | 14.1 | 856 | No | No | 0 | 0 | 0 | 0
GUARDIAMARINA_023 | ATACAMA_______220 | CANDELARIA____220 | 8926.9 | 8114.1 | -812.8 | -9.1 | 1217 | Sí | Sí | 0 | 12.59 | 6.3 | 10.23
QUINTA________013 | ITAHUE________220 | CANDELARIA____220 | 7407.1 | 8114.1 | 707 | 9.5 | 141 | Sí | Sí | 1.65 | 1.35 | 0 | 2.12
QUINTA________066 | ITAHUE________220 | CANDELARIA____220 | 7407.1 | 8114.1 | 707 | 9.5 | 141 | Sí | Sí | 0 | 0.28 | 0.2 | 0.2
EL_PASO_______154 | ITAHUE________220 | CANDELARIA____220 | 7407.1 | 8114.1 | 707 | 9.5 | 141 | No | No | 0 | 0 | 0 | 0
DOLE__________066 | CANDELARIA____220 | A.JAHUEL______220 | 8114.1 | 8606.1 | 492 | 6.1 | 36 | Sí | Sí | 0 | 0 | 18.8 | 0
CACHAPOAL_____013 | CANDELARIA____220 | A.JAHUEL______220 | 8114.1 | 8606.1 | 492 | 6.1 | 36 | Sí | Sí | 0.71 | 39.8 | 19 | 19.93
LOMIRANDA_____013 | CANDELARIA____220 | A.JAHUEL______220 | 8114.1 | 8606.1 | 492 | 6.1 | 36 | Sí | Sí | 3.57 | 12.12 | 4.3 | 7.72
LOMIRANDA_____066 | CANDELARIA____220 | A.JAHUEL______220 | 8114.1 | 8606.1 | 492 | 6.1 | 36 | Sí | Sí | 0 | 0 | 12.7 | 0
P.CORTES1_____154 | CANDELARIA____220 | A.JAHUEL______220 | 8114.1 | 8606.1 | 492 | 6.1 | 36 | Sí | Sí | 0 | 0 | 60.2 | 0
TUNICHE_______066 | CANDELARIA____220 | A.JAHUEL______220 | 8114.1 | 8606.1 | 492 | 6.1 | 36 | Sí | Sí | 0 | 0 | 12.5 | 0
P.CORTES2_____154 | CANDELARIA____220 | A.JAHUEL______220 | 8114.1 | 8606.1 | 492 | 6.1 | 36 | Sí | Sí | 0 | 0 | 94.3 | 0
P.CORTES______066 | CANDELARIA____220 | A.JAHUEL______220 | 8114.1 | 8606.1 | 492 | 6.1 | 36 | Sí | Sí | 0 | 0 | 92.9 | 0
MAESTRANZA____013 | CANDELARIA____220 | A.JAHUEL______220 | 8114.1 | 8606.1 | 492 | 6.1 | 36 | Sí | Sí | 0 | 2.99 | 1.5 | 1.47
MAESTRANZA____066 | CANDELARIA____220 | A.JAHUEL______220 | 8114.1 | 8606.1 | 492 | 6.1 | 36 | Sí | Sí | 0 | 0 | 17.5 | 0
MACHALI_______066 | CANDELARIA____220 | A.JAHUEL______220 | 8114.1 | 8606.1 | 492 | 6.1 | 36 | Sí | Sí | 0 | 0 | 21.2 | 0
MACHALI_______013 | CANDELARIA____220 | A.JAHUEL______220 | 8114.1 | 8606.1 | 492 | 6.1 | 36 | Sí | Sí | 2.5 | 24.23 | 10.6 | 13.15
LORETO________015 | CANDELARIA____220 | A.JAHUEL______220 | 8114.1 | 8606.1 | 492 | 6.1 | 36 | Sí | Sí | 1.46 | 5.22 | 2 | 3.29
LORETO________066 | CANDELARIA____220 | A.JAHUEL______220 | 8114.1 | 8606.1 | 492 | 6.1 | 36 | Sí | Sí | 0 | 0 | 4.1 | 0
CACHAPOAL_____066 | CANDELARIA____220 | A.JAHUEL______220 | 8114.1 | 8606.1 | 492 | 6.1 | 36 | Sí | Sí | 0 | 0 | 59.6 | 0
ALAMEDA_______015 | CANDELARIA____220 | A.JAHUEL______220 | 8114.1 | 8606.1 | 492 | 6.1 | 36 | Sí | Sí | 9.59 | 52.57 | 21.9 | 30.58
INDURA________066 | CANDELARIA____220 | A.JAHUEL______220 | 8114.1 | 8606.1 | 492 | 6.1 | 36 | Sí | Sí | 0 | 3.82 | 16.8 | 1.88
ALAMEDA_______066 | CANDELARIA____220 | A.JAHUEL______220 | 8114.1 | 8606.1 | 492 | 6.1 | 36 | Sí | Sí | 0 | 0 | 44 | 0
TUNICHE_______015 | CANDELARIA____220 | A.JAHUEL______220 | 8114.1 | 8606.1 | 492 | 6.1 | 36 | Sí | Sí | 5.55 | 18.35 | 6.2 | 11.76
P.CORTES______015 | CANDELARIA____220 | A.JAHUEL______220 | 8114.1 | 8606.1 | 492 | 6.1 | 36 | Sí | Sí | 0 | 7.15 | 3.6 | 3.52
RIO_MALLECO___220 | CHARRUA_______220 | CAUTIN________220 | 7363.3 | 6910.9 | -452.4 | -6.1 | 182 | Sí | Sí | 41.69 | 0 | 299.9 | 18.86
TSAN_JOAQUIN__110 | P.AZUCAR______220 | C.NAVIA_______220 | 8506.3 | 8864.1 | 357.8 | 4.2 | 386 | Sí | Sí | 0 | 0 | 193.3 | 0
TAP_TALINAY___220 | P.AZUCAR______220 | L.VILOS_______220 | 8506.3 | 8802.2 | 295.9 | 3.5 | 219 | Sí | Sí | 0 | 0 | 79.3 | 0
TAPCCOMBARBAL_110 | P.AZUCAR______220 | L.VILOS_______220 | 8506.3 | 8802.2 | 295.9 | 3.5 | 219 | Sí | Sí | 42.59 | 0 | 21 | 12.6
COMBARBALA____013 | P.AZUCAR______220 | L.VILOS_______220 | 8506.3 | 8802.2 | 295.9 | 3.5 | 219 | Sí | Sí | 1.3 | 1.84 | 0.3 | 0.93
COMBARBALA____066 | P.AZUCAR______220 | L.VILOS_______220 | 8506.3 | 8802.2 | 295.9 | 3.5 | 219 | Sí | Sí | 0 | 0 | 0.5 | 0
CAPRICORNIO___110 | ATACAMA_______220 | LABERINTO_____220 | 8926.9 | 8645.7 | -281.2 | -3.2 | 110 | Sí | Sí | 36.67 | 0 | 68 | 10.31
LO_AGUIRRE____220 | A.JAHUEL______220 | C.NAVIA_______220 | 8606.1 | 8864.1 | 258 | 3 | 33 | Sí | Sí | 0 | 0 | 459.9 | 0
LO_AGUIRRE____500 | C.NAVIA_______220 | A.JAHUEL______220 | 8864.1 | 8606.1 | -258 | -2.9 | 33 | Sí | Sí | 0 | 0 | 802.2 | 0
STA_RAQUEL____020 | C.CHENA_______220 | A.JAHUEL______220 | 8853.8 | 8606.1 | -247.7 | -2.8 | 21 | Sí | Sí | 0 | 7.54 | 3.8 | 1.87
TSANTA_ROSA_S_110 | C.CHENA_______220 | A.JAHUEL______220 | 8853.8 | 8606.1 | -247.7 | -2.8 | 21 | Sí | Sí | 0 | 0 | 219.3 | 0
MALLOCO_______013 | C.CHENA_______220 | A.JAHUEL______220 | 8853.8 | 8606.1 | -247.7 | -2.8 | 21 | Sí | Sí | 11.92 | 54.88 | 22 | 16.55
MALLOCO_______110 | C.CHENA_______220 | A.JAHUEL______220 | 8853.8 | 8606.1 | -247.7 | -2.8 | 21 | Sí | Sí | 0 | 0 | 44 | 0
ELRODEO_______220 | A.JAHUEL______220 | C.CHENA_______220 | 8606.1 | 8853.8 | 247.7 | 2.9 | 21 | Sí | Sí | 0 | 0 | 218.8 | 0
MARISCAL______023 | C.CHENA_______220 | A.JAHUEL______220 | 8853.8 | 8606.1 | -247.7 | -2.8 | 21 | Sí | Sí | 0 | 53.6 | 26.6 | 13.28
MARISCAL______110 | C.CHENA_______220 | A.JAHUEL______220 | 8853.8 | 8606.1 | -247.7 | -2.8 | 21 | Sí | Sí | 0 | 0 | 272.9 | 0
SANTA_ROSA_S__110 | C.CHENA_______220 | A.JAHUEL______220 | 8853.8 | 8606.1 | -247.7 | -2.8 | 21 | Sí | Sí | 0 | 0 | 91.9 | 0
SANTA_ROSA_S__013 | C.CHENA_______220 | A.JAHUEL______220 | 8853.8 | 8606.1 | -247.7 | -2.8 | 21 | Sí | Sí | 0 | 91.76 | 45.5 | 22.73
SANTA_RAQUEL__110 | C.CHENA_______220 | A.JAHUEL______220 | 8853.8 | 8606.1 | -247.7 | -2.8 | 21 | Sí | Sí | 0 | 0 | 92.5 | 0
SANTA_RAQUEL__013 | C.CHENA_______220 | A.JAHUEL______220 | 8853.8 | 8606.1 | -247.7 | -2.8 | 21 | Sí | Sí | 0 | 86.24 | 42.4 | 21.36
SAN_BERNARDO__110 | C.CHENA_______220 | A.JAHUEL______220 | 8853.8 | 8606.1 | -247.7 | -2.8 | 21 | Sí | Sí | 0 | 0 | 106.3 | 0
T_S_BERNARDO__110 | C.CHENA_______220 | A.JAHUEL______220 | 8853.8 | 8606.1 | -247.7 | -2.8 | 21 | Sí | Sí | 0 | 0 | 264.4 | 0
T_STA_RAQUEL__110 | C.CHENA_______220 | A.JAHUEL______220 | 8853.8 | 8606.1 | -247.7 | -2.8 | 21 | Sí | Sí | 0 | 0 | 137.7 | 0
SAN_BERNARDO__013 | C.CHENA_______220 | A.JAHUEL______220 | 8853.8 | 8606.1 | -247.7 | -2.8 | 21 | Sí | Sí | 6.18 | 71.5 | 30.6 | 19.24
ALFALFAL______110 | C.CHENA_______220 | A.JAHUEL______220 | 8853.8 | 8606.1 | -247.7 | -2.8 | 21 | Sí | Sí | 0 | 0 | 62.8 | 0
EL_NEGRO______110 | ATACAMA_______220 | OHIGGINS______220 | 8926.9 | 8694.7 | -232.2 | -2.6 | 70 | Sí | Sí | 0 | 10.91 | 37.1 | 2.53
NEGRA_________110 | ATACAMA_______220 | OHIGGINS______220 | 8926.9 | 8694.7 | -232.2 | -2.6 | 70 | Sí | Sí | 0 | 0 | 25 | 0
ANTOFAGASTA___013 | ATACAMA_______220 | OHIGGINS______220 | 8926.9 | 8694.7 | -232.2 | -2.6 | 70 | Sí | Sí | 0 | 9.45 | 4.6 | 2.19
NEGRA_________023 | ATACAMA_______220 | OHIGGINS______220 | 8926.9 | 8694.7 | -232.2 | -2.6 | 70 | Sí | Sí | 4.34 | 9.81 | 10 | 3.29
INACESA_______023 | ATACAMA_______220 | OHIGGINS______220 | 8926.9 | 8694.7 | -232.2 | -2.6 | 70 | Sí | Sí | 0 | 7.27 | 3.6 | 1.69
EL_LINCE______023 | OHIGGINS______220 | ATACAMA_______220 | 8694.7 | 8926.9 | 232.2 | 2.7 | 70 | No | No | 0 | 0 | 0 | 0
MEJILLONES____110 | OHIGGINS______220 | ATACAMA_______220 | 8694.7 | 8926.9 | 232.2 | 2.7 | 70 | Sí | Sí | 9.37 | 22.37 | 40.9 | 7.37
ALTONORTE_____110 | ATACAMA_______220 | OHIGGINS______220 | 8926.9 | 8694.7 | -232.2 | -2.6 | 70 | Sí | Sí | 0 | 43.7 | 21.9 | 10.15
ANTOFAGASTA___110 | ATACAMA_______220 | OHIGGINS______220 | 8926.9 | 8694.7 | -232.2 | -2.6 | 70 | Sí | Sí | 0 | 0 | 42.5 | 0
EL_LINCE______110 | OHIGGINS______220 | ATACAMA_______220 | 8694.7 | 8926.9 | 232.2 | 2.7 | 70 | No | No | 0 | 0 | 0 | 0
FRONTERA______220 | CRUCERO_______220 | LAGUNAS_______220 | 8359.3 | 8574.3 | 215 | 2.6 | 163 | Sí | Sí | 0 | 0 | 286.6 | 0
TOFF.QUILLA___220 | CRUCERO_______220 | LAGUNAS_______220 | 8359.3 | 8574.3 | 215 | 2.6 | 163 | No | No | 0 | 0 | 0 | 0
PEQ___________220 | CRUCERO_______220 | LAGUNAS_______220 | 8359.3 | 8574.3 | 215 | 2.6 | 163 | Sí | Sí | 139.98 | 0 | 70 | 30.1
PEQ___________023 | CRUCERO_______220 | LAGUNAS_______220 | 8359.3 | 8574.3 | 215 | 2.6 | 163 | No | No | 0 | 0 | 0 | 0
FRUTILLAR_____066 | RAHUE_________220 | MELIPULLI_____220 | 8657.6 | 8452.2 | -205.4 | -2.4 | 98 | Sí | Sí | 0 | 0 | 15.7 | 0
FRUTILLAR_____013 | RAHUE_________220 | MELIPULLI_____220 | 8657.6 | 8452.2 | -205.4 | -2.4 | 98 | Sí | Sí | 0 | 11.65 | 5.8 | 2.39
QUINQUIMO_____110 | NOGALES_______220 | L.VILOS_______220 | 8601 | 8802.2 | 201.2 | 2.3 | 90 | Sí | Sí | 0 | 0 | 11.4 | 0
QUINQUIMO_____023 | NOGALES_______220 | L.VILOS_______220 | 8601 | 8802.2 | 201.2 | 2.3 | 90 | Sí | Sí | 3.93 | 13.9 | 5.7 | 3.59
QUINQUIMO2____110 | NOGALES_______220 | L.VILOS_______220 | 8601 | 8802.2 | 201.2 | 2.3 | 90 | Sí | Sí | 0 | 0 | 7.4 | 0
PANQUEHUE_____013 | NOGALES_______220 | L.MAQUIS______220 | 8601 | 8797.1 | 196.1 | 2.3 | 78 | Sí | Sí | 1.54 | 1.35 | 0 | 0.57
CATEMU________044 | NOGALES_______220 | L.MAQUIS______220 | 8601 | 8797.1 | 196.1 | 2.3 | 78 | Sí | Sí | 0 | 3.66 | 1.8 | 0.72
CATEMU________013 | NOGALES_______220 | L.MAQUIS______220 | 8601 | 8797.1 | 196.1 | 2.3 | 78 | Sí | Sí | 4.13 | 2.68 | 0.2 | 1.34
NPANQUEHUE____110 | L.MAQUIS______220 | NOGALES_______220 | 8797.1 | 8601 | -196.1 | -2.2 | 78 | Sí | Sí | 0 | 0 | 8.9 | 0
MIRAFLORES____110 | QUILLOTA______220 | NOGALES_______220 | 8788.5 | 8601 | -187.5 | -2.1 | 26 | Sí | Sí | 0 | 0 | 111.9 | 0
MARBELLA______110 | NOGALES_______220 | QUILLOTA______220 | 8601 | 8788.5 | 187.5 | 2.2 | 26 | Sí | Sí | 0 | 0 | 18.1 | 0
MIRAFLORES____013 | QUILLOTA______220 | NOGALES_______220 | 8788.5 | 8601 | -187.5 | -2.1 | 26 | Sí | Sí | 0.02 | 21.86 | 10.8 | 4.1
MIRAFLORES2___013 | QUILLOTA______220 | NOGALES_______220 | 8788.5 | 8601 | -187.5 | -2.1 | 26 | Sí | Sí | 0 | 16.73 | 8.1 | 3.14
MARGA_MARGA___110 | QUILLOTA______220 | NOGALES_______220 | 8788.5 | 8601 | -187.5 | -2.1 | 26 | Sí | Sí | 0 | 0 | 45.6 | 0
L.VERDE_______110 | QUILLOTA______220 | NOGALES_______220 | 8788.5 | 8601 | -187.5 | -2.1 | 26 | Sí | Sí | 0 | 0 | 8.1 | 0
L.VERDE_______066 | QUILLOTA______220 | NOGALES_______220 | 8788.5 | 8601 | -187.5 | -2.1 | 26 | Sí | Sí | 0 | 0 | 8.1 | 0
L.VEGAS2______110 | QUILLOTA______220 | NOGALES_______220 | 8788.5 | 8601 | -187.5 | -2.1 | 26 | No | No | 0 | 0 | 0 | 0
BOSQUEMAR_____110 | QUILLOTA______220 | NOGALES_______220 | 8788.5 | 8601 | -187.5 | -2.1 | 26 | Sí | Sí | 0 | 0 | 17 | 0
LA_CALERA_____110 | NOGALES_______220 | QUILLOTA______220 | 8601 | 8788.5 | 187.5 | 2.2 | 26 | Sí | Sí | 0 | 26.52 | 46.5 | 4.97
MARBELLA______013 | NOGALES_______220 | QUILLOTA______220 | 8601 | 8788.5 | 187.5 | 2.2 | 26 | Sí | Sí | 0.35 | 7.71 | 3.5 | 1.51
MARGA_MARGA___013 | QUILLOTA______220 | NOGALES_______220 | 8788.5 | 8601 | -187.5 | -2.1 | 26 | Sí | Sí | 0 | 48.55 | 22.8 | 9.1
LA_CALERA_____013 | NOGALES_______220 | QUILLOTA______220 | 8601 | 8788.5 | 187.5 | 2.2 | 26 | Sí | Sí | 2.27 | 23.14 | 9.4 | 4.76
RENACA________110 | QUILLOTA______220 | NOGALES_______220 | 8788.5 | 8601 | -187.5 | -2.1 | 26 | Sí | Sí | 0 | 0 | 36.4 | 0
QUINTERO______013 | QUILLOTA______220 | NOGALES_______220 | 8788.5 | 8601 | -187.5 | -2.1 | 26 | Sí | Sí | 1.75 | 19.27 | 7.6 | 3.94
RENACA________013 | QUILLOTA______220 | NOGALES_______220 | 8788.5 | 8601 | -187.5 | -2.1 | 26 | Sí | Sí | 0 | 37.07 | 18.2 | 6.95
TAP_CALEU_____044 | QUILLOTA______220 | NOGALES_______220 | 8788.5 | 8601 | -187.5 | -2.1 | 26 | No | No | 0 | 0 | 0 | 0
TVALPARAISO___110 | QUILLOTA______220 | NOGALES_______220 | 8788.5 | 8601 | -187.5 | -2.1 | 26 | Sí | Sí | 0 | 0 | 0 | 0
TORQUEMADA____110 | QUILLOTA______220 | NOGALES_______220 | 8788.5 | 8601 | -187.5 | -2.1 | 26 | Sí | Sí | 39.08 | 39.73 | 66.4 | 14.78
TP.ANCHA______110 | QUILLOTA______220 | NOGALES_______220 | 8788.5 | 8601 | -187.5 | -2.1 | 26 | Sí | Sí | 0 | 0 | 0 | 0
VALPARAISO____013 | QUILLOTA______220 | NOGALES_______220 | 8788.5 | 8601 | -187.5 | -2.1 | 26 | Sí | Sí | 2.28 | 31.55 | 12.3 | 6.34
LA_POLVORA____110 | QUILLOTA______220 | NOGALES_______220 | 8788.5 | 8601 | -187.5 | -2.1 | 26 | Sí | Sí | 0 | 0 | 51.7 | 0
VALPARAISO____110 | QUILLOTA______220 | NOGALES_______220 | 8788.5 | 8601 | -187.5 | -2.1 | 26 | Sí | Sí | 0 | 0 | 24.7 | 0
ENL.MAITENES__110 | QUILLOTA______220 | NOGALES_______220 | 8788.5 | 8601 | -187.5 | -2.1 | 26 | Sí | Sí | 0 | 16.42 | 15.4 | 3.08
BOSQUEMAR_____012 | QUILLOTA______220 | NOGALES_______220 | 8788.5 | 8601 | -187.5 | -2.1 | 26 | Sí | Sí | 0 | 17.16 | 8.5 | 3.22
C.CALERA1_____062 | NOGALES_______220 | QUILLOTA______220 | 8601 | 8788.5 | 187.5 | 2.2 | 26 | Sí | Sí | 0 | 0 | 9.3 | 0
CASASVIEJAS___023 | NOGALES_______220 | QUILLOTA______220 | 8601 | 8788.5 | 187.5 | 2.2 | 26 | Sí | Sí | 1.45 | 5.15 | 1.8 | 1.24
ACHUPALLAS____110 | QUILLOTA______220 | NOGALES_______220 | 8788.5 | 8601 | -187.5 | -2.1 | 26 | Sí | Sí | 0 | 0 | 13.9 | 0
CONCON________110 | QUILLOTA______220 | NOGALES_______220 | 8788.5 | 8601 | -187.5 | -2.1 | 26 | Sí | Sí | 0 | 0 | 51.9 | 0
CONCON________013 | QUILLOTA______220 | NOGALES_______220 | 8788.5 | 8601 | -187.5 | -2.1 | 26 | Sí | Sí | 5.89 | 18.66 | 6.1 | 4.6
CASASVIEJAS___110 | NOGALES_______220 | QUILLOTA______220 | 8601 | 8788.5 | 187.5 | 2.2 | 26 | Sí | Sí | 0 | 0 | 11.1 | 0
A.SANTA_______110 | QUILLOTA______220 | NOGALES_______220 | 8788.5 | 8601 | -187.5 | -2.1 | 26 | Sí | Sí | 0 | 0 | 196.2 | 0
TQUILPUE______110 | QUILLOTA______220 | NOGALES_______220 | 8788.5 | 8601 | -187.5 | -2.1 | 26 | Sí | Sí | 0 | 0 | 69.5 | 0
PLACILLA______110 | QUILLOTA______220 | NOGALES_______220 | 8788.5 | 8601 | -187.5 | -2.1 | 26 | Sí | Sí | 0 | 0 | 17.8 | 0
QUILPUE_______013 | QUILLOTA______220 | NOGALES_______220 | 8788.5 | 8601 | -187.5 | -2.1 | 26 | Sí | Sí | 1 | 57.22 | 27.6 | 10.92
TAP.RENACA____110 | QUILLOTA______220 | NOGALES_______220 | 8788.5 | 8601 | -187.5 | -2.1 | 26 | Sí | Sí | 0 | 0 | 36.5 | 0
TAP.CONCON____110 | QUILLOTA______220 | NOGALES_______220 | 8788.5 | 8601 | -187.5 | -2.1 | 26 | No | No | 0 | 0 | 0 | 0
TPLACERES_____110 | QUILLOTA______220 | NOGALES_______220 | 8788.5 | 8601 | -187.5 | -2.1 | 26 | Sí | Sí | 0 | 0 | 52.5 | 0
TAP_ENTEL_____044 | QUILLOTA______220 | NOGALES_______220 | 8788.5 | 8601 | -187.5 | -2.1 | 26 | Sí | Sí | 0 | 0.02 | 0.4 | 0
P.ANCHA_______013 | QUILLOTA______220 | NOGALES_______220 | 8788.5 | 8601 | -187.5 | -2.1 | 26 | Sí | Sí | 0 | 18.79 | 9.4 | 3.52
PLACERES______013 | QUILLOTA______220 | NOGALES_______220 | 8788.5 | 8601 | -187.5 | -2.1 | 26 | Sí | Sí | 1.64 | 29.89 | 14.1 | 5.91
P.ANCHA_______110 | QUILLOTA______220 | NOGALES_______220 | 8788.5 | 8601 | -187.5 | -2.1 | 26 | Sí | Sí | 0 | 0 | 18.8 | 0
QUILPUE_______110 | QUILLOTA______220 | NOGALES_______220 | 8788.5 | 8601 | -187.5 | -2.1 | 26 | Sí | Sí | 0 | 4.22 | 57.3 | 0.79
PLACILLA______013 | QUILLOTA______220 | NOGALES_______220 | 8788.5 | 8601 | -187.5 | -2.1 | 26 | Sí | Sí | 4.53 | 24.56 | 8.8 | 5.45
PLACERES______110 | QUILLOTA______220 | NOGALES_______220 | 8788.5 | 8601 | -187.5 | -2.1 | 26 | Sí | Sí | 0 | 0 | 28.2 | 0
QUINTERO______110 | QUILLOTA______220 | NOGALES_______220 | 8788.5 | 8601 | -187.5 | -2.1 | 26 | Sí | Sí | 0 | 0 | 15.3 | 0
MELIPEUCO_____110 | CAUTIN________220 | TEMUCO________220 | 6910.9 | 7089.8 | 178.9 | 2.6 | 2 | Sí | Sí | 0 | 0 | 10.2 | 0
LASTARRIA_____220 | CAUTIN________220 | TEMUCO________220 | 6910.9 | 7089.8 | 178.9 | 2.6 | 2 | Sí | Sí | 0 | 0 | 200.7 | 0
MELIPEUCO_____023 | CAUTIN________220 | TEMUCO________220 | 6910.9 | 7089.8 | 178.9 | 2.6 | 2 | Sí | Sí | 0 | 0 | 10.2 | 0
TVITOR2_______023 | P.ALMONTE_____220 | PARINACOTA____220 | 8545.9 | 8717.9 | 172 | 2 | 211 | No | No | 0 | 0 | 0 | 0
TOFF.ARICA____110 | P.ALMONTE_____220 | PARINACOTA____220 | 8545.9 | 8717.9 | 172 | 2 | 211 | No | No | 0 | 0 | 0 | 0
INCAHUASI_____110 | MAITENCILLO___220 | P.AZUCAR______220 | 8372.2 | 8506.3 | 134.1 | 1.6 | 164 | Sí | Sí | 0 | 0 | 19.9 | 0
INCAHUASI_____023 | MAITENCILLO___220 | P.AZUCAR______220 | 8372.2 | 8506.3 | 134.1 | 1.6 | 164 | Sí | Sí | 0.76 | 2.29 | 0.9 | 0.41
TENO2_________154 | ANCOA_________220 | ITAHUE________220 | 7291 | 7407.1 | 116.1 | 1.6 | 60 | Sí | Sí | 0 | 0 | 21.3 | 0
Y.BUENAS______154 | ITAHUE________220 | ANCOA_________220 | 7407.1 | 7291 | -116.1 | -1.6 | 60 | Sí | Sí | 0 | 0 | 37.3 | 0
Y.BUENAS______013 | ITAHUE________220 | ANCOA_________220 | 7407.1 | 7291 | -116.1 | -1.6 | 60 | Sí | Sí | 2.51 | 6.54 | 2 | 1.05
LONGAVI_______013 | ITAHUE________220 | ANCOA_________220 | 7407.1 | 7291 | -116.1 | -1.6 | 60 | Sí | Sí | 4.04 | 5.67 | 0.9 | 1.13
MAULE_________154 | ITAHUE________220 | ANCOA_________220 | 7407.1 | 7291 | -116.1 | -1.6 | 60 | Sí | Sí | 0 | 0 | 96 | 0
ANCOA_________066 | ITAHUE________220 | ANCOA_________220 | 7407.1 | 7291 | -116.1 | -1.6 | 60 | Sí | Sí | 0 | 0 | 1.1 | 0
LONGAVI_______066 | ITAHUE________220 | ANCOA_________220 | 7407.1 | 7291 | -116.1 | -1.6 | 60 | Sí | Sí | 0 | 0.26 | 3.9 | 0.03
LINARES_______154 | ITAHUE________220 | ANCOA_________220 | 7407.1 | 7291 | -116.1 | -1.6 | 60 | Sí | Sí | 0 | 0 | 33.1 | 0
TALGARR.NORTE_066 | QUILLOTA______220 | A.MELIP_______220 | 8788.5 | 8891.7 | 103.2 | 1.2 | 82 | Sí | Sí | 0 | 0 | 7.2 | 0
TOTORAL_______066 | QUILLOTA______220 | A.MELIP_______220 | 8788.5 | 8891.7 | 103.2 | 1.2 | 82 | Sí | Sí | 0 | 0 | 4.5 | 0
L.POETAS______066 | QUILLOTA______220 | A.MELIP_______220 | 8788.5 | 8891.7 | 103.2 | 1.2 | 82 | Sí | Sí | 0 | 0 | 13.2 | 0
S.JERONIMO____013 | QUILLOTA______220 | A.MELIP_______220 | 8788.5 | 8891.7 | 103.2 | 1.2 | 82 | Sí | Sí | 0.66 | 2.24 | 0.8 | 0.3
S.ANTONIO_____066 | QUILLOTA______220 | A.MELIP_______220 | 8788.5 | 8891.7 | 103.2 | 1.2 | 82 | Sí | Sí | 0 | 0 | 3.8 | 0
QUINTAY_______013 | QUILLOTA______220 | A.MELIP_______220 | 8788.5 | 8891.7 | 103.2 | 1.2 | 82 | Sí | Sí | 0 | 0.84 | 0.4 | 0.09
QUINTAY_______066 | QUILLOTA______220 | A.MELIP_______220 | 8788.5 | 8891.7 | 103.2 | 1.2 | 82 | Sí | Sí | 0 | 0 | 0.8 | 0
ALGARR.NORTE__066 | QUILLOTA______220 | A.MELIP_______220 | 8788.5 | 8891.7 | 103.2 | 1.2 | 82 | Sí | Sí | 0 | 0 | 2.4 | 0
ALGARR.NORTE__013 | QUILLOTA______220 | A.MELIP_______220 | 8788.5 | 8891.7 | 103.2 | 1.2 | 82 | Sí | Sí | 0 | 2.41 | 1.2 | 0.25
BALANDRAS_____066 | QUILLOTA______220 | A.MELIP_______220 | 8788.5 | 8891.7 | 103.2 | 1.2 | 82 | Sí | Sí | 0 | 0 | 8.7 | 0
BALANDRAS_____013 | QUILLOTA______220 | A.MELIP_______220 | 8788.5 | 8891.7 | 103.2 | 1.2 | 82 | Sí | Sí | 0 | 8.69 | 4.3 | 0.9
CASABLANCA____013 | QUILLOTA______220 | A.MELIP_______220 | 8788.5 | 8891.7 | 103.2 | 1.2 | 82 | Sí | Sí | 10.59 | 19.78 | 3.1 | 3.13
CASABLANCA____066 | QUILLOTA______220 | A.MELIP_______220 | 8788.5 | 8891.7 | 103.2 | 1.2 | 82 | Sí | Sí | 0 | 0 | 14.9 | 0
TAP.QUINTAY___066 | QUILLOTA______220 | A.MELIP_______220 | 8788.5 | 8891.7 | 103.2 | 1.2 | 82 | Sí | Sí | 0 | 0 | 8.1 | 0
TOTORAL_______012 | QUILLOTA______220 | A.MELIP_______220 | 8788.5 | 8891.7 | 103.2 | 1.2 | 82 | Sí | Sí | 2.85 | 7.33 | 2.2 | 1.05
DICHAS________066 | QUILLOTA______220 | A.MELIP_______220 | 8788.5 | 8891.7 | 103.2 | 1.2 | 82 | Sí | Sí | 0 | 0 | 29.2 | 0
LITORAL_CTL___066 | QUILLOTA______220 | A.MELIP_______220 | 8788.5 | 8891.7 | 103.2 | 1.2 | 82 | Sí | Sí | 0 | 0 | 27.2 | 0
DICHAS________220 | QUILLOTA______220 | A.MELIP_______220 | 8788.5 | 8891.7 | 103.2 | 1.2 | 82 | Sí | Sí | 0 | 0 | 160.8 | 0
LA_POLVORA____220 | QUILLOTA______220 | A.MELIP_______220 | 8788.5 | 8891.7 | 103.2 | 1.2 | 82 | Sí | Sí | 0 | 0 | 161.2 | 0
PINATAS_______013 | QUILLOTA______220 | A.MELIP_______220 | 8788.5 | 8891.7 | 103.2 | 1.2 | 82 | Sí | Sí | 0 | 1.34 | 0.7 | 0.14
T.SEBASTIAN___066 | QUILLOTA______220 | A.MELIP_______220 | 8788.5 | 8891.7 | 103.2 | 1.2 | 82 | Sí | Sí | 0 | 0 | 13.4 | 0
S.SEBASTIAN___013 | QUILLOTA______220 | A.MELIP_______220 | 8788.5 | 8891.7 | 103.2 | 1.2 | 82 | Sí | Sí | 0 | 9.59 | 4.8 | 0.99
S.JERONIMO____066 | QUILLOTA______220 | A.MELIP_______220 | 8788.5 | 8891.7 | 103.2 | 1.2 | 82 | Sí | Sí | 0 | 0 | 8.8 | 0
PINATAS_______066 | QUILLOTA______220 | A.MELIP_______220 | 8788.5 | 8891.7 | 103.2 | 1.2 | 82 | Sí | Sí | 0 | 0 | 7.2 | 0
S.SEBASTIAN___066 | QUILLOTA______220 | A.MELIP_______220 | 8788.5 | 8891.7 | 103.2 | 1.2 | 82 | Sí | Sí | 0 | 0 | 9.6 | 0
CHUSCHA_______110 | CARDONES______220 | MAITENCILLO___220 | 8447.9 | 8372.2 | -75.7 | -0.9 | 128 | Sí | Sí | 0 | 0 | 2.7 | 0
TAP_P.HONDO___066 | CHARRUA_______220 | ANCOA_________220 | 7363.3 | 7291 | -72.3 | -1 | 178 | No | No | 0 | 0 | 0 | 0
PARRAL________154 | CHARRUA_______220 | ANCOA_________220 | 7363.3 | 7291 | -72.3 | -1 | 178 | Sí | Sí | 0 | 0 | 35.8 | 0
S.ANDRES______220 | C.PINTO_______220 | CARDONES______220 | 8388.5 | 8447.9 | 59.4 | 0.7 | 72 | Sí | Sí | 34.4 | 0 | 241.8 | 2.04
ELMAITEN______013 | A.MELIP_______220 | RAPEL_________220 | 8891.7 | 8840.9 | -50.8 | -0.6 | 50 | Sí | Sí | 1.71 | 5.1 | 1.9 | 0.35
ELMONTE_______066 | A.MELIP_______220 | RAPEL_________220 | 8891.7 | 8840.9 | -50.8 | -0.6 | 50 | Sí | Sí | 0 | 0 | 6.8 | 0
CHOCALAN______013 | A.MELIP_______220 | RAPEL_________220 | 8891.7 | 8840.9 | -50.8 | -0.6 | 50 | Sí | Sí | 1.23 | 5.48 | 2.1 | 0.34
ELMONTE_______013 | A.MELIP_______220 | RAPEL_________220 | 8891.7 | 8840.9 | -50.8 | -0.6 | 50 | Sí | Sí | 1.73 | 8.55 | 3.4 | 0.52
ELPAICO_______013 | A.MELIP_______220 | RAPEL_________220 | 8891.7 | 8840.9 | -50.8 | -0.6 | 50 | Sí | Sí | 2.84 | 14.67 | 4 | 0.89
CHOCALAN______066 | A.MELIP_______220 | RAPEL_________220 | 8891.7 | 8840.9 | -50.8 | -0.6 | 50 | Sí | Sí | 0 | 0 | 4.2 | 0
ELPAICO_______066 | A.MELIP_______220 | RAPEL_________220 | 8891.7 | 8840.9 | -50.8 | -0.6 | 50 | Sí | Sí | 0 | 0 | 14.9 | 0
ELMAITEN______066 | A.MELIP_______220 | RAPEL_________220 | 8891.7 | 8840.9 | -50.8 | -0.6 | 50 | Sí | Sí | 0 | 0 | 19.3 | 0
MELIPILLA_____066 | A.MELIP_______220 | RAPEL_________220 | 8891.7 | 8840.9 | -50.8 | -0.6 | 50 | Sí | Sí | 1.91 | 0 | 22.8 | 0.1
L.UNION_______013 | RAHUE_________220 | VALDIVIA______220 | 8657.6 | 8607.7 | -49.9 | -0.6 | 86 | Sí | Sí | 3.27 | 26.15 | 8 | 1.47
L.UNION_______066 | RAHUE_________220 | VALDIVIA______220 | 8657.6 | 8607.7 | -49.9 | -0.6 | 86 | Sí | Sí | 0 | 0 | 27.4 | 0
LOS_TAMBORES__066 | RAHUE_________220 | VALDIVIA______220 | 8657.6 | 8607.7 | -49.9 | -0.6 | 86 | Sí | Sí | 0 | 0 | 10.3 | 0
LOS_TAMBORES__013 | RAHUE_________220 | VALDIVIA______220 | 8657.6 | 8607.7 | -49.9 | -0.6 | 86 | Sí | Sí | 2.06 | 12.06 | 5.1 | 0.7
OESTE_________220 | LABERINTO_____220 | OHIGGINS______220 | 8645.7 | 8694.7 | 49 | 0.6 | 87 | No | No | 0 | 0 | 0 | 0
OESTE_________110 | LABERINTO_____220 | OHIGGINS______220 | 8645.7 | 8694.7 | 49 | 0.6 | 87 | No | No | 0 | 0 | 0 | 0
MONTE_MINA1___220 | LABERINTO_____220 | OHIGGINS______220 | 8645.7 | 8694.7 | 49 | 0.6 | 87 | Sí | Sí | 0 | 0 | 633.6 | 0
LIQCAU1_______220 | ELCOBRE_______220 | OHIGGINS______220 | 8650.8 | 8694.7 | 43.9 | 0.5 | 89 | Sí | Sí | 0 | 0 | 0 | 0
PAJONALES_____220 | P.COLORADA____220 | MAITENCILLO___220 | 8411.7 | 8372.2 | -39.5 | -0.5 | 93 | Sí | Sí | 57.9 | 0 | 56.6 | 2.29
PULLINQUE_____023 | VALDIVIA______220 | CIRUELOS______220 | 8607.7 | 8641.5 | 33.8 | 0.4 | 37 | Sí | Sí | 0.92 | 3.33 | 1.2 | 0.14
PULLINQUE_____066 | VALDIVIA______220 | CIRUELOS______220 | 8607.7 | 8641.5 | 33.8 | 0.4 | 37 | Sí | Sí | 23.65 | 0 | 11.8 | 0.8
PANGUIPULLI___066 | VALDIVIA______220 | CIRUELOS______220 | 8607.7 | 8641.5 | 33.8 | 0.4 | 37 | Sí | Sí | 0 | 0 | 16.1 | 0
PANGUIPULLI___023 | VALDIVIA______220 | CIRUELOS______220 | 8607.7 | 8641.5 | 33.8 | 0.4 | 37 | Sí | Sí | 2.76 | 18.23 | 7.6 | 0.71
MALGARIDA_____220 | D.ALMAGRO_____220 | C.PINTO_______220 | 8420.3 | 8388.5 | -31.8 | -0.4 | 68 | Sí | Sí | 44.23 | 0 | 22.1 | 1.41
ILLAPA________220 | D.ALMAGRO_____220 | C.PINTO_______220 | 8420.3 | 8388.5 | -31.8 | -0.4 | 68 | Sí | Sí | 56.34 | 0 | 221 | 1.79
CUMBRES_______220 | D.ALMAGRO_____220 | C.PINTO_______220 | 8420.3 | 8388.5 | -31.8 | -0.4 | 68 | Sí | Sí | 0 | 0 | 121.6 | 0
CUMBRES_______500 | D.ALMAGRO_____220 | CARDONES______220 | 8420.3 | 8447.9 | 27.6 | 0.3 | 126 | Sí | Sí | 0 | 0 | 911.3 | 0
KALLPA________220 | D.ALMAGRO_____220 | CARDONES______220 | 8420.3 | 8447.9 | 27.6 | 0.3 | 126 | Sí | Sí | 45.26 | 0 | 22.6 | 1.25
JADRESIC______500 | D.ALMAGRO_____220 | CARDONES______220 | 8420.3 | 8447.9 | 27.6 | 0.3 | 126 | Sí | Sí | 46.74 | 0 | 771.6 | 1.29
JADRESIC______220 | D.ALMAGRO_____220 | CARDONES______220 | 8420.3 | 8447.9 | 27.6 | 0.3 | 126 | Sí | Sí | 11.96 | 0 | 404.5 | 0.33
CERRO_CHEPE1__066 | HUALPEN_______220 | LAGUNILLAS____220 | 7613.6 | 7602.4 | -11.2 | -0.1 | 22 | No | No | 0 | 0 | 0 | 0
CERRO_CHEPE2__066 | HUALPEN_______220 | LAGUNILLAS____220 | 7613.6 | 7602.4 | -11.2 | -0.1 | 22 | No | No | 0 | 0 | 0 | 0
TUMBES________015 | HUALPEN_______220 | LAGUNILLAS____220 | 7613.6 | 7602.4 | -11.2 | -0.1 | 22 | Sí | Sí | 0 | 5.9 | 2.8 | 0.07
TALCAHUANO____013 | HUALPEN_______220 | LAGUNILLAS____220 | 7613.6 | 7602.4 | -11.2 | -0.1 | 22 | Sí | Sí | 0 | 18.37 | 9 | 0.21
TALCAHUANO____066 | HUALPEN_______220 | LAGUNILLAS____220 | 7613.6 | 7602.4 | -11.2 | -0.1 | 22 | Sí | Sí | 0 | 0 | 76 | 0
TUMBES________066 | HUALPEN_______220 | LAGUNILLAS____220 | 7613.6 | 7602.4 | -11.2 | -0.1 | 22 | Sí | Sí | 0 | 0 | 5.7 | 0
LATORRE_______013 | HUALPEN_______220 | LAGUNILLAS____220 | 7613.6 | 7602.4 | -11.2 | -0.1 | 22 | Sí | Sí | 0 | 11.73 | 5.5 | 0.13
LATORRE_______066 | HUALPEN_______220 | LAGUNILLAS____220 | 7613.6 | 7602.4 | -11.2 | -0.1 | 22 | Sí | Sí | 0 | 0 | 16.7 | 0
COSTANERA_____012 | C.CHENA_______220 | C.NAVIA_______220 | 8853.8 | 8864.1 | 10.3 | 0.1 | 12 | Sí | Sí | 0 | 26.47 | 11.3 | 0.27
MACUL_________013 | C.CHENA_______220 | C.NAVIA_______220 | 8853.8 | 8864.1 | 10.3 | 0.1 | 12 | Sí | Sí | 0.27 | 95.49 | 44.8 | 0.99
MACUL_________110 | C.CHENA_______220 | C.NAVIA_______220 | 8853.8 | 8864.1 | 10.3 | 0.1 | 12 | Sí | Sí | 0 | 0 | 99.7 | 0
MACUL_________020 | C.CHENA_______220 | C.NAVIA_______220 | 8853.8 | 8864.1 | 10.3 | 0.1 | 12 | Sí | Sí | 0 | 9.77 | 4.9 | 0.1
MAITENES______110 | C.CHENA_______220 | C.NAVIA_______220 | 8853.8 | 8864.1 | 10.3 | 0.1 | 12 | Sí | Sí | 0 | 1.47 | 0.7 | 0.02
L.LAJA________110 | C.CHENA_______220 | C.NAVIA_______220 | 8853.8 | 8864.1 | 10.3 | 0.1 | 12 | Sí | Sí | 6.76 | 0.02 | 1.7 | 0.07
LA_REINA______013 | C.CHENA_______220 | C.NAVIA_______220 | 8853.8 | 8864.1 | 10.3 | 0.1 | 12 | Sí | Sí | 0 | 124.9 | 61 | 1.29
L.VIZCACHAS___110 | C.CHENA_______220 | C.NAVIA_______220 | 8853.8 | 8864.1 | 10.3 | 0.1 | 12 | Sí | Sí | 0 | 0 | 61.3 | 0
LA_REINA______110 | C.CHENA_______220 | C.NAVIA_______220 | 8853.8 | 8864.1 | 10.3 | 0.1 | 12 | Sí | Sí | 0 | 0 | 122.2 | 0
FLORIDA_______012 | C.CHENA_______220 | C.NAVIA_______220 | 8853.8 | 8864.1 | 10.3 | 0.1 | 12 | Sí | Sí | 4.41 | 8.09 | 1.3 | 0.13
FLORIDA_______110 | C.CHENA_______220 | C.NAVIA_______220 | 8853.8 | 8864.1 | 10.3 | 0.1 | 12 | Sí | Sí | 0 | 0 | 137 | 0
CLUB_HIPICO___110 | C.CHENA_______220 | C.NAVIA_______220 | 8853.8 | 8864.1 | 10.3 | 0.1 | 12 | Sí | Sí | 0 | 0 | 75.4 | 0
CLUB_HIPICO___013 | C.CHENA_______220 | C.NAVIA_______220 | 8853.8 | 8864.1 | 10.3 | 0.1 | 12 | Sí | Sí | 0 | 77.43 | 37.5 | 0.8
COSTANERA_____110 | C.CHENA_______220 | C.NAVIA_______220 | 8853.8 | 8864.1 | 10.3 | 0.1 | 12 | Sí | Sí | 0 | 0 | 22.7 | 0
OCHAGAVIA_____110 | C.CHENA_______220 | C.NAVIA_______220 | 8853.8 | 8864.1 | 10.3 | 0.1 | 12 | Sí | Sí | 0 | 6.28 | 349.5 | 0.06
P.ALTO________110 | C.CHENA_______220 | C.NAVIA_______220 | 8853.8 | 8864.1 | 10.3 | 0.1 | 12 | Sí | Sí | 5.56 | 0 | 52.7 | 0.06
P.ALTO________013 | C.CHENA_______220 | C.NAVIA_______220 | 8853.8 | 8864.1 | 10.3 | 0.1 | 12 | Sí | Sí | 1.32 | 34.36 | 16.4 | 0.37
OCHAGAVIA_____012 | C.CHENA_______220 | C.NAVIA_______220 | 8853.8 | 8864.1 | 10.3 | 0.1 | 12 | Sí | Sí | 0 | 39.97 | 18.6 | 0.41
TL.LAJA_______110 | C.CHENA_______220 | C.NAVIA_______220 | 8853.8 | 8864.1 | 10.3 | 0.1 | 12 | Sí | Sí | 0 | 0 | 108.8 | 0
SAN_JOAQUIN___013 | C.CHENA_______220 | C.NAVIA_______220 | 8853.8 | 8864.1 | 10.3 | 0.1 | 12 | Sí | Sí | 1.64 | 112.65 | 51.3 | 1.18
SAN_JOAQUIN___110 | C.CHENA_______220 | C.NAVIA_______220 | 8853.8 | 8864.1 | 10.3 | 0.1 | 12 | Sí | Sí | 0 | 0 | 102.9 | 0
QUELTEHUES____012 | C.CHENA_______220 | C.NAVIA_______220 | 8853.8 | 8864.1 | 10.3 | 0.1 | 12 | Sí | Sí | 22.22 | 1.91 | 10.2 | 0.25
QUELTEHUES____110 | C.CHENA_______220 | C.NAVIA_______220 | 8853.8 | 8864.1 | 10.3 | 0.1 | 12 | Sí | Sí | 0 | 0.22 | 20.2 | 0
SANTA_ELENA___013 | C.CHENA_______220 | C.NAVIA_______220 | 8853.8 | 8864.1 | 10.3 | 0.1 | 12 | Sí | Sí | 0 | 116.5 | 57 | 1.2
SANTA_ELENA___110 | C.CHENA_______220 | C.NAVIA_______220 | 8853.8 | 8864.1 | 10.3 | 0.1 | 12 | Sí | Sí | 0 | 0 | 114.4 | 0
T_STA_ELENA___110 | C.CHENA_______220 | C.NAVIA_______220 | 8853.8 | 8864.1 | 10.3 | 0.1 | 12 | Sí | Sí | 0 | 0 | 118.4 | 0
TAP_C_HIPICO__110 | C.CHENA_______220 | C.NAVIA_______220 | 8853.8 | 8864.1 | 10.3 | 0.1 | 12 | Sí | Sí | 0 | 0 | 269.6 | 0
TAP_LA_REINA__110 | C.CHENA_______220 | C.NAVIA_______220 | 8853.8 | 8864.1 | 10.3 | 0.1 | 12 | Sí | Sí | 0 | 0 | 157.9 | 0
TAP_MACUL_____110 | C.CHENA_______220 | C.NAVIA_______220 | 8853.8 | 8864.1 | 10.3 | 0.1 | 12 | Sí | Sí | 0 | 0 | 127.8 | 0
ALTO_MAIPO____110 | C.CHENA_______220 | C.NAVIA_______220 | 8853.8 | 8864.1 | 10.3 | 0.1 | 12 | Sí | Sí | 24.87 | 0 | 74.8 | 0.26
PANQUEHUE_____044 | QUILLOTA______220 | L.MAQUIS______220 | 8788.5 | 8797.1 | 8.6 | 0.1 | 79 | No | No | 0 | 0 | 0 | 0
PARGUA________220 | CHILOE________220 | MELIPULLI_____220 | 8451.3 | 8452.2 | 0.9 | 0 | 99 | Sí | Sí | 0 | 0 | 16.5 | 0
LLANQUIHUE____066 | P.MONTT_______220 | MELIPULLI_____220 | 8452.2 | 8452.2 | 0 | 0 | 0 | Sí | Sí | 0 | 0 | 36.5 | 0

## Referido vs PN2604
Barra | Troncal PN2604 | Troncal Referido | Precio PN2604 ($/kW/mes) | Precio Referido ($/kW/mes) | Δ precio ($/kW/mes) | Δ precio (%) | km entre troncales | Tiene PSUF (filas Tx) | En hoja 05 | Inyección (MW) | Retiro (MW) | Flujo Tx (MW) | Monto inyección+retiro (MM$/mes)
CUNCO_________110 | CAUTIN________220 | CIRUELOS______220 | 6910.9 | 8641.5 | 1730.6 | 25 | 97 | Sí | Sí | 0 | 0 | 10.2 | 0
RIOTOLTEN_____110 | CAUTIN________220 | CIRUELOS______220 | 6910.9 | 8641.5 | 1730.6 | 25 | 97 | Sí | Sí | 0 | 0 | 7.2 | 0
CUNCO_________023 | CAUTIN________220 | CIRUELOS______220 | 6910.9 | 8641.5 | 1730.6 | 25 | 97 | Sí | Sí | 3.39 | 6.26 | 1.4 | 16.7
CENTRAL_ELEC__023 | CAUTIN________220 | CIRUELOS______220 | 6910.9 | 8641.5 | 1730.6 | 25 | 97 | Sí | Sí | 0 | 0 | 8.1 | 0
TAP_RIOTOLTEN_220 | CAUTIN________220 | CIRUELOS______220 | 6910.9 | 8641.5 | 1730.6 | 25 | 97 | Sí | Sí | 0 | 0 | 202.5 | 0
CENTRAL_ELEC__013 | CAUTIN________220 | CIRUELOS______220 | 6910.9 | 8641.5 | 1730.6 | 25 | 97 | Sí | Sí | 8.11 | 0 | 4.1 | 14.04
TAP_PULELFU___066 | RAHUE_________220 | TEMUCO________220 | 8657.6 | 7089.8 | -1567.8 | -18.1 | 212 | Sí | Sí | 4.85 | 0 | 2.4 | 7.6
ESPERANZA_____023 | CHARRUA_______220 | RAPEL_________220 | 7363.3 | 8840.9 | 1477.6 | 20.1 | 346 | Sí | Sí | 1.41 | 0 | 0.7 | 2.08
LANGELES______044 | QUILLOTA______220 | CHARRUA_______220 | 8788.5 | 7363.3 | -1425.2 | -16.2 | 471 | No | No | 0 | 0 | 0 | 0
LANGELES______012 | QUILLOTA______220 | CHARRUA_______220 | 8788.5 | 7363.3 | -1425.2 | -16.2 | 471 | No | No | 0 | 0 | 0 | 0
L.MAQUIS______066 | ITAHUE________220 | L.MAQUIS______220 | 7407.1 | 8797.1 | 1390 | 18.8 | 268 | Sí | Sí | 0 | 0 | 25.1 | 0
RECINTO_______033 | CHARRUA_______220 | OHIGGINS______220 | 7363.3 | 8694.7 | 1331.4 | 18.1 | 1504 | Sí | Sí | 0 | 0 | 2.9 | 0
RECINTO_______013 | CHARRUA_______220 | OHIGGINS______220 | 7363.3 | 8694.7 | 1331.4 | 18.1 | 1504 | Sí | Sí | 0 | 2.84 | 1.4 | 3.78
CIRUELITOS____033 | CHARRUA_______220 | OHIGGINS______220 | 7363.3 | 8694.7 | 1331.4 | 18.1 | 1504 | Sí | Sí | 0 | 1.5 | 3.7 | 2
LIQCAU________110 | ELCOBRE_______220 | CHARRUA_______220 | 8650.8 | 7363.3 | -1287.5 | -14.9 | 1543 | Sí | Sí | 0 | 0 | 25 | 0
S.ANDRES______154 | ITAHUE________220 | CARDONES______220 | 7407.1 | 8447.9 | 1040.8 | 14.1 | 856 | No | No | 0 | 0 | 0 | 0
TENO2_________154 | ANCOA_________220 | CANDELARIA____220 | 7291 | 8114.1 | 823.1 | 11.3 | 196 | Sí | Sí | 0 | 0 | 21.3 | 0
GUARDIAMARINA_023 | ATACAMA_______220 | CANDELARIA____220 | 8926.9 | 8114.1 | -812.8 | -9.1 | 1217 | Sí | Sí | 0 | 12.59 | 6.3 | 10.23
TENO__________154 | ITAHUE________220 | CANDELARIA____220 | 7407.1 | 8114.1 | 707 | 9.5 | 141 | Sí | Sí | 0 | 7.58 | 34 | 5.36
CURICO________066 | ITAHUE________220 | CANDELARIA____220 | 7407.1 | 8114.1 | 707 | 9.5 | 141 | Sí | Sí | 0 | 0.23 | 52.8 | 0.16
A.CLARAS______066 | ITAHUE________220 | CANDELARIA____220 | 7407.1 | 8114.1 | 707 | 9.5 | 141 | No | No | 0 | 0 | 0 | 0
A.CLARAS______004 | ITAHUE________220 | CANDELARIA____220 | 7407.1 | 8114.1 | 707 | 9.5 | 141 | Sí | Sí | 26.32 | 0 | 13.2 | 18.61
CURICO________013 | ITAHUE________220 | CANDELARIA____220 | 7407.1 | 8114.1 | 707 | 9.5 | 141 | Sí | Sí | 3.56 | 7.63 | 2 | 7.91
TENO__________066 | ITAHUE________220 | CANDELARIA____220 | 7407.1 | 8114.1 | 707 | 9.5 | 141 | Sí | Sí | 31.84 | 0 | 42.1 | 22.51
SOLIS_________154 | ITAHUE________220 | CANDELARIA____220 | 7407.1 | 8114.1 | 707 | 9.5 | 141 | Sí | Sí | 20.73 | 0 | 74.5 | 14.66
RAUQUEN_______066 | ITAHUE________220 | CANDELARIA____220 | 7407.1 | 8114.1 | 707 | 9.5 | 141 | Sí | Sí | 0 | 0 | 19.9 | 0
RAUQUEN_______013 | ITAHUE________220 | CANDELARIA____220 | 7407.1 | 8114.1 | 707 | 9.5 | 141 | Sí | Sí | 5.38 | 21.18 | 7.8 | 18.78
QUINTA________013 | ITAHUE________220 | CANDELARIA____220 | 7407.1 | 8114.1 | 707 | 9.5 | 141 | Sí | Sí | 1.65 | 1.35 | 0 | 2.12
QUINTA________066 | ITAHUE________220 | CANDELARIA____220 | 7407.1 | 8114.1 | 707 | 9.5 | 141 | Sí | Sí | 0 | 0.28 | 0.2 | 0.2
ETENO_________154 | ITAHUE________220 | CANDELARIA____220 | 7407.1 | 8114.1 | 707 | 9.5 | 141 | Sí | Sí | 0 | 0 | 24.5 | 0
EL_PASO_______154 | ITAHUE________220 | CANDELARIA____220 | 7407.1 | 8114.1 | 707 | 9.5 | 141 | No | No | 0 | 0 | 0 | 0
TENO__________013 | ITAHUE________220 | CANDELARIA____220 | 7407.1 | 8114.1 | 707 | 9.5 | 141 | Sí | Sí | 17.08 | 18.12 | 2.9 | 24.89
TENO1_________154 | ITAHUE________220 | CANDELARIA____220 | 7407.1 | 8114.1 | 707 | 9.5 | 141 | Sí | Sí | 0 | 0 | 62.7 | 0
CONVENTOVIEJO_154 | ITAHUE________220 | CANDELARIA____220 | 7407.1 | 8114.1 | 707 | 9.5 | 141 | Sí | Sí | 8.13 | 2.71 | 42 | 7.66
CURICO2_______013 | ITAHUE________220 | CANDELARIA____220 | 7407.1 | 8114.1 | 707 | 9.5 | 141 | Sí | Sí | 5.19 | 54.28 | 24.3 | 42.05
A.CLARAS______014 | ITAHUE________220 | CANDELARIA____220 | 7407.1 | 8114.1 | 707 | 9.5 | 141 | Sí | Sí | 0 | 0 | 26.2 | 0
DOLE__________066 | CANDELARIA____220 | A.JAHUEL______220 | 8114.1 | 8606.1 | 492 | 6.1 | 36 | Sí | Sí | 0 | 0 | 18.8 | 0
RANCAGUA1_____066 | A.JAHUEL______220 | CANDELARIA____220 | 8606.1 | 8114.1 | -492 | -5.7 | 36 | No | No | 0 | 0 | 0 | 0
P.CORTES______154 | A.JAHUEL______220 | CANDELARIA____220 | 8606.1 | 8114.1 | -492 | -5.7 | 36 | Sí | Sí | 0 | 0 | 93.2 | 0
TUNICHE1______154 | A.JAHUEL______220 | CANDELARIA____220 | 8606.1 | 8114.1 | -492 | -5.7 | 36 | Sí | Sí | 0 | 0 | 60.1 | 0
INDURA________066 | CANDELARIA____220 | A.JAHUEL______220 | 8114.1 | 8606.1 | 492 | 6.1 | 36 | Sí | Sí | 0 | 3.82 | 16.8 | 1.88
TUNICHE2______154 | A.JAHUEL______220 | CANDELARIA____220 | 8606.1 | 8114.1 | -492 | -5.7 | 36 | Sí | Sí | 0 | 0 | 5.1 | 0
RANCAGUA______066 | A.JAHUEL______220 | CANDELARIA____220 | 8606.1 | 8114.1 | -492 | -5.7 | 36 | Sí | Sí | 0 | 0 | 62.9 | 0
RANCAGUA______154 | A.JAHUEL______220 | CANDELARIA____220 | 8606.1 | 8114.1 | -492 | -5.7 | 36 | Sí | Sí | 0 | 0.15 | 54.7 | 0.07
RANCAGUA2_____066 | A.JAHUEL______220 | CANDELARIA____220 | 8606.1 | 8114.1 | -492 | -5.7 | 36 | No | No | 0 | 0 | 0 | 0
RIO_MALLECO___220 | CHARRUA_______220 | CAUTIN________220 | 7363.3 | 6910.9 | -452.4 | -6.1 | 182 | Sí | Sí | 41.69 | 0 | 299.9 | 18.86
TSAN_JOAQUIN__110 | P.AZUCAR______220 | C.CHENA_______220 | 8506.3 | 8853.8 | 347.5 | 4.1 | 398 | Sí | Sí | 0 | 0 | 193.3 | 0
TAP_TALINAY___220 | P.AZUCAR______220 | L.VILOS_______220 | 8506.3 | 8802.2 | 295.9 | 3.5 | 219 | Sí | Sí | 0 | 0 | 79.3 | 0
COMBARBALA____013 | P.AZUCAR______220 | L.VILOS_______220 | 8506.3 | 8802.2 | 295.9 | 3.5 | 219 | Sí | Sí | 1.3 | 1.84 | 0.3 | 0.93
COMBARBALA____066 | P.AZUCAR______220 | L.VILOS_______220 | 8506.3 | 8802.2 | 295.9 | 3.5 | 219 | Sí | Sí | 0 | 0 | 0.5 | 0
TAPCCOMBARBAL_110 | P.AZUCAR______220 | L.VILOS_______220 | 8506.3 | 8802.2 | 295.9 | 3.5 | 219 | Sí | Sí | 42.59 | 0 | 21 | 12.6
CAPRICORNIO___110 | ATACAMA_______220 | LABERINTO_____220 | 8926.9 | 8645.7 | -281.2 | -3.2 | 110 | Sí | Sí | 36.67 | 0 | 68 | 10.31
ANDES_________013 | C.NAVIA_______220 | A.JAHUEL______220 | 8864.1 | 8606.1 | -258 | -2.9 | 33 | Sí | Sí | 0 | 39.74 | 19.2 | 10.25
ANDES_________110 | C.NAVIA_______220 | A.JAHUEL______220 | 8864.1 | 8606.1 | -258 | -2.9 | 33 | Sí | Sí | 0 | 0 | 38.5 | 0
T_L_DOMINICOS_110 | C.NAVIA_______220 | A.JAHUEL______220 | 8864.1 | 8606.1 | -258 | -2.9 | 33 | Sí | Sí | 0 | 0 | 103.9 | 0
TA_DE_CORDOVA_110 | C.NAVIA_______220 | A.JAHUEL______220 | 8864.1 | 8606.1 | -258 | -2.9 | 33 | Sí | Sí | 0 | 0 | 152.9 | 0
TAP_VITACURA__110 | C.NAVIA_______220 | A.JAHUEL______220 | 8864.1 | 8606.1 | -258 | -2.9 | 33 | Sí | Sí | 0 | 0 | 253.7 | 0
A_DE_CORDOVA__110 | C.NAVIA_______220 | A.JAHUEL______220 | 8864.1 | 8606.1 | -258 | -2.9 | 33 | Sí | Sí | 0 | 0 | 76.7 | 0
A_DE_CORDOVA__013 | C.NAVIA_______220 | A.JAHUEL______220 | 8864.1 | 8606.1 | -258 | -2.9 | 33 | Sí | Sí | 0 | 86.3 | 38.3 | 22.27
APOQUINDO_____110 | C.NAVIA_______220 | A.JAHUEL______220 | 8864.1 | 8606.1 | -258 | -2.9 | 33 | Sí | Sí | 0 | 0 | 112.9 | 0
APOQUINDO_____013 | C.NAVIA_______220 | A.JAHUEL______220 | 8864.1 | 8606.1 | -258 | -2.9 | 33 | Sí | Sí | 0 | 116.87 | 56.4 | 30.15
VITACURA______013 | C.NAVIA_______220 | A.JAHUEL______220 | 8864.1 | 8606.1 | -258 | -2.9 | 33 | Sí | Sí | 0.44 | 111.01 | 50.2 | 28.75
LOS_DOMINICOS_110 | C.NAVIA_______220 | A.JAHUEL______220 | 8864.1 | 8606.1 | -258 | -2.9 | 33 | Sí | Sí | 0 | 0 | 66.9 | 0
LO_AGUIRRE____500 | C.NAVIA_______220 | A.JAHUEL______220 | 8864.1 | 8606.1 | -258 | -2.9 | 33 | Sí | Sí | 0 | 0 | 802.2 | 0
LO_AGUIRRE____220 | A.JAHUEL______220 | C.NAVIA_______220 | 8606.1 | 8864.1 | 258 | 3 | 33 | Sí | Sí | 0 | 0 | 459.9 | 0
TAPOQUINDO____110 | C.NAVIA_______220 | A.JAHUEL______220 | 8864.1 | 8606.1 | -258 | -2.9 | 33 | Sí | Sí | 0 | 0 | 112.9 | 0
VITACURA______110 | C.NAVIA_______220 | A.JAHUEL______220 | 8864.1 | 8606.1 | -258 | -2.9 | 33 | Sí | Sí | 0 | 0 | 100.6 | 0
L.ALMENDROS___110 | C.NAVIA_______220 | A.JAHUEL______220 | 8864.1 | 8606.1 | -258 | -2.9 | 33 | Sí | Sí | 0 | 0 | 301.7 | 0
TANDES________110 | C.NAVIA_______220 | A.JAHUEL______220 | 8864.1 | 8606.1 | -258 | -2.9 | 33 | Sí | Sí | 0 | 0 | 197.3 | 0
LOS_DOMINICOS_013 | C.NAVIA_______220 | A.JAHUEL______220 | 8864.1 | 8606.1 | -258 | -2.9 | 33 | Sí | Sí | 0.41 | 79.12 | 33.4 | 20.52
TAP_BUIN______110 | A.JAHUEL______220 | C.CHENA_______220 | 8606.1 | 8853.8 | 247.7 | 2.9 | 21 | Sí | Sí | 0 | 0 | 323.1 | 0
A.JAHUEL______110 | A.JAHUEL______220 | C.CHENA_______220 | 8606.1 | 8853.8 | 247.7 | 2.9 | 21 | Sí | Sí | 0 | 0 | 339.9 | 0
S.CODEGUA_____110 | A.JAHUEL______220 | C.CHENA_______220 | 8606.1 | 8853.8 | 247.7 | 2.9 | 21 | Sí | Sí | 0 | 0 | 75.3 | 0
BUIN__________110 | A.JAHUEL______220 | C.CHENA_______220 | 8606.1 | 8853.8 | 247.7 | 2.9 | 21 | Sí | Sí | 0 | 0 | 265.5 | 0
LA_PINTANA2___013 | A.JAHUEL______220 | C.CHENA_______220 | 8606.1 | 8853.8 | 247.7 | 2.9 | 21 | Sí | Sí | 0 | 39.61 | 17.3 | 9.81
BJOSDMNA______012 | A.JAHUEL______220 | C.CHENA_______220 | 8606.1 | 8853.8 | 247.7 | 2.9 | 21 | Sí | Sí | 0 | 7.26 | 3.6 | 1.8
SAUZAL2_______110 | A.JAHUEL______220 | C.CHENA_______220 | 8606.1 | 8853.8 | 247.7 | 2.9 | 21 | Sí | Sí | 0 | 1.75 | 28.4 | 0.43
SAUZAL________154 | A.JAHUEL______220 | C.CHENA_______220 | 8606.1 | 8853.8 | 247.7 | 2.9 | 21 | Sí | Sí | 0 | 0 | 27.5 | 0
SAUZALITO_____013 | A.JAHUEL______220 | C.CHENA_______220 | 8606.1 | 8853.8 | 247.7 | 2.9 | 21 | Sí | Sí | 4.74 | 0 | 2.4 | 1.17
SAUZAL________013 | A.JAHUEL______220 | C.CHENA_______220 | 8606.1 | 8853.8 | 247.7 | 2.9 | 21 | Sí | Sí | 43.29 | 0 | 26.4 | 10.72
SAUZAL1_______110 | A.JAHUEL______220 | C.CHENA_______220 | 8606.1 | 8853.8 | 247.7 | 2.9 | 21 | Sí | Sí | 59.97 | 0 | 48.7 | 14.85
ALFALFAL______110 | C.CHENA_______220 | A.JAHUEL______220 | 8853.8 | 8606.1 | -247.7 | -2.8 | 21 | Sí | Sí | 0 | 0 | 62.8 | 0
BJOSDMNA______110 | A.JAHUEL______220 | C.CHENA_______220 | 8606.1 | 8853.8 | 247.7 | 2.9 | 21 | Sí | Sí | 0 | 0 | 156.2 | 0
M.V.CEN.______154 | A.JAHUEL______220 | C.CHENA_______220 | 8606.1 | 8853.8 | 247.7 | 2.9 | 21 | Sí | Sí | 9.97 | 43.32 | 16.7 | 13.2
ELRODEO_______220 | A.JAHUEL______220 | C.CHENA_______220 | 8606.1 | 8853.8 | 247.7 | 2.9 | 21 | Sí | Sí | 0 | 0 | 218.8 | 0
MAITENES______110 | C.CHENA_______220 | A.JAHUEL______220 | 8853.8 | 8606.1 | -247.7 | -2.8 | 21 | Sí | Sí | 0 | 1.47 | 0.7 | 0.36
M.V.CEN.______004 | A.JAHUEL______220 | C.CHENA_______220 | 8606.1 | 8853.8 | 247.7 | 2.9 | 21 | No | No | 0 | 0 | 0 | 0
LA_PINTANA____110 | A.JAHUEL______220 | C.CHENA_______220 | 8606.1 | 8853.8 | 247.7 | 2.9 | 21 | Sí | Sí | 0 | 0 | 312.7 | 0
LA_PINTANA____013 | A.JAHUEL______220 | C.CHENA_______220 | 8606.1 | 8853.8 | 247.7 | 2.9 | 21 | Sí | Sí | 4.21 | 8.94 | 2.2 | 3.26
ANTOFAGASTA___110 | ATACAMA_______220 | OHIGGINS______220 | 8926.9 | 8694.7 | -232.2 | -2.6 | 70 | Sí | Sí | 0 | 0 | 42.5 | 0
EL_LINCE______023 | OHIGGINS______220 | ATACAMA_______220 | 8694.7 | 8926.9 | 232.2 | 2.7 | 70 | No | No | 0 | 0 | 0 | 0
EL_LINCE______110 | OHIGGINS______220 | ATACAMA_______220 | 8694.7 | 8926.9 | 232.2 | 2.7 | 70 | No | No | 0 | 0 | 0 | 0
INACESA_______023 | ATACAMA_______220 | OHIGGINS______220 | 8926.9 | 8694.7 | -232.2 | -2.6 | 70 | Sí | Sí | 0 | 7.27 | 3.6 | 1.69
EL_NEGRO______110 | ATACAMA_______220 | OHIGGINS______220 | 8926.9 | 8694.7 | -232.2 | -2.6 | 70 | Sí | Sí | 0 | 10.91 | 37.1 | 2.53
NEGRA_________023 | ATACAMA_______220 | OHIGGINS______220 | 8926.9 | 8694.7 | -232.2 | -2.6 | 70 | Sí | Sí | 4.34 | 9.81 | 10 | 3.29
NEGRA_________110 | ATACAMA_______220 | OHIGGINS______220 | 8926.9 | 8694.7 | -232.2 | -2.6 | 70 | Sí | Sí | 0 | 0 | 25 | 0
MEJILLONES____110 | OHIGGINS______220 | ATACAMA_______220 | 8694.7 | 8926.9 | 232.2 | 2.7 | 70 | Sí | Sí | 9.37 | 22.37 | 40.9 | 7.37
ALTONORTE_____110 | ATACAMA_______220 | OHIGGINS______220 | 8926.9 | 8694.7 | -232.2 | -2.6 | 70 | Sí | Sí | 0 | 43.7 | 21.9 | 10.15
ANTOFAGASTA___013 | ATACAMA_______220 | OHIGGINS______220 | 8926.9 | 8694.7 | -232.2 | -2.6 | 70 | Sí | Sí | 0 | 9.45 | 4.6 | 2.19
TOFF.QUILLA___220 | CRUCERO_______220 | LAGUNAS_______220 | 8359.3 | 8574.3 | 215 | 2.6 | 163 | No | No | 0 | 0 | 0 | 0
FRONTERA______220 | CRUCERO_______220 | LAGUNAS_______220 | 8359.3 | 8574.3 | 215 | 2.6 | 163 | Sí | Sí | 0 | 0 | 286.6 | 0
PEQ___________220 | CRUCERO_______220 | LAGUNAS_______220 | 8359.3 | 8574.3 | 215 | 2.6 | 163 | Sí | Sí | 139.98 | 0 | 70 | 30.1
PEQ___________023 | CRUCERO_______220 | LAGUNAS_______220 | 8359.3 | 8574.3 | 215 | 2.6 | 163 | No | No | 0 | 0 | 0 | 0
FRUTILLAR_____066 | RAHUE_________220 | P.MONTT_______220 | 8657.6 | 8452.2 | -205.4 | -2.4 | 98 | Sí | Sí | 0 | 0 | 15.7 | 0
FRUTILLAR_____013 | RAHUE_________220 | P.MONTT_______220 | 8657.6 | 8452.2 | -205.4 | -2.4 | 98 | Sí | Sí | 0 | 11.65 | 5.8 | 2.39
NPANQUEHUE____110 | L.MAQUIS______220 | NOGALES_______220 | 8797.1 | 8601 | -196.1 | -2.2 | 78 | Sí | Sí | 0 | 0 | 8.9 | 0
LOS_VILLARES__110 | L.MAQUIS______220 | NOGALES_______220 | 8797.1 | 8601 | -196.1 | -2.2 | 78 | Sí | Sí | 0 | 0 | 30.6 | 0
LOS_ANDES_____044 | L.MAQUIS______220 | NOGALES_______220 | 8797.1 | 8601 | -196.1 | -2.2 | 78 | Sí | Sí | 0 | 0 | 0.9 | 0
S.FELIPE______013 | L.MAQUIS______220 | NOGALES_______220 | 8797.1 | 8601 | -196.1 | -2.2 | 78 | Sí | Sí | 10.67 | 33.22 | 12.3 | 8.61
RIO_BLANCO____013 | L.MAQUIS______220 | NOGALES_______220 | 8797.1 | 8601 | -196.1 | -2.2 | 78 | Sí | Sí | 0 | 0.48 | 0.2 | 0.09
RIO_BLANCO____044 | L.MAQUIS______220 | NOGALES_______220 | 8797.1 | 8601 | -196.1 | -2.2 | 78 | Sí | Sí | 0 | 0 | 0.9 | 0
RIECILLOS_____044 | L.MAQUIS______220 | NOGALES_______220 | 8797.1 | 8601 | -196.1 | -2.2 | 78 | Sí | Sí | 0 | 0 | 0.9 | 0
S.RAFAEL______044 | L.MAQUIS______220 | NOGALES_______220 | 8797.1 | 8601 | -196.1 | -2.2 | 78 | Sí | Sí | 0 | 0 | 0.9 | 0
S.RAFAEL______013 | L.MAQUIS______220 | NOGALES_______220 | 8797.1 | 8601 | -196.1 | -2.2 | 78 | Sí | Sí | 8.16 | 46.47 | 19.4 | 10.71
S.FELIPE______110 | L.MAQUIS______220 | NOGALES_______220 | 8797.1 | 8601 | -196.1 | -2.2 | 78 | Sí | Sí | 0 | 0 | 24.6 | 0
JUNCAL________044 | L.MAQUIS______220 | NOGALES_______220 | 8797.1 | 8601 | -196.1 | -2.2 | 78 | Sí | Sí | 0 | 0 | 0.4 | 0
JUNCAL________013 | L.MAQUIS______220 | NOGALES_______220 | 8797.1 | 8601 | -196.1 | -2.2 | 78 | Sí | Sí | 0 | 0.44 | 0.2 | 0.09
S.FELIPE______044 | L.MAQUIS______220 | NOGALES_______220 | 8797.1 | 8601 | -196.1 | -2.2 | 78 | Sí | Sí | 0 | 0 | 1 | 0
TAPS.FELIPE___110 | L.MAQUIS______220 | NOGALES_______220 | 8797.1 | 8601 | -196.1 | -2.2 | 78 | Sí | Sí | 0 | 0 | 27 | 0
VALPARAISO____013 | QUILLOTA______220 | NOGALES_______220 | 8788.5 | 8601 | -187.5 | -2.1 | 26 | Sí | Sí | 2.28 | 31.55 | 12.3 | 6.34
MIRAFLORES2___013 | QUILLOTA______220 | NOGALES_______220 | 8788.5 | 8601 | -187.5 | -2.1 | 26 | Sí | Sí | 0 | 16.73 | 8.1 | 3.14
PACHACAMA1____110 | QUILLOTA______220 | NOGALES_______220 | 8788.5 | 8601 | -187.5 | -2.1 | 26 | Sí | Sí | 0 | 0 | 60 | 0
MIRAFLORES____013 | QUILLOTA______220 | NOGALES_______220 | 8788.5 | 8601 | -187.5 | -2.1 | 26 | Sí | Sí | 0.02 | 21.86 | 10.8 | 4.1
P.ANCHA_______013 | QUILLOTA______220 | NOGALES_______220 | 8788.5 | 8601 | -187.5 | -2.1 | 26 | Sí | Sí | 0 | 18.79 | 9.4 | 3.52
PANQUEHUE_____044 | QUILLOTA______220 | NOGALES_______220 | 8788.5 | 8601 | -187.5 | -2.1 | 26 | No | No | 0 | 0 | 0 | 0
PLACERES______013 | QUILLOTA______220 | NOGALES_______220 | 8788.5 | 8601 | -187.5 | -2.1 | 26 | Sí | Sí | 1.64 | 29.89 | 14.1 | 5.91
PLACILLA______110 | QUILLOTA______220 | NOGALES_______220 | 8788.5 | 8601 | -187.5 | -2.1 | 26 | Sí | Sí | 0 | 0 | 17.8 | 0
PLACILLA______013 | QUILLOTA______220 | NOGALES_______220 | 8788.5 | 8601 | -187.5 | -2.1 | 26 | Sí | Sí | 4.53 | 24.56 | 8.8 | 5.45
MAYACA________110 | QUILLOTA______220 | NOGALES_______220 | 8788.5 | 8601 | -187.5 | -2.1 | 26 | Sí | Sí | 0 | 0 | 12.9 | 0
MAYACA________013 | QUILLOTA______220 | NOGALES_______220 | 8788.5 | 8601 | -187.5 | -2.1 | 26 | Sí | Sí | 4.69 | 17.71 | 6.4 | 4.2
MARGA_MARGA___013 | QUILLOTA______220 | NOGALES_______220 | 8788.5 | 8601 | -187.5 | -2.1 | 26 | Sí | Sí | 0 | 48.55 | 22.8 | 9.1
PENABLANCA____110 | QUILLOTA______220 | NOGALES_______220 | 8788.5 | 8601 | -187.5 | -2.1 | 26 | Sí | Sí | 0 | 0 | 37.5 | 0
PLACERES______110 | QUILLOTA______220 | NOGALES_______220 | 8788.5 | 8601 | -187.5 | -2.1 | 26 | Sí | Sí | 0 | 0 | 28.2 | 0
MIRAFLORES____110 | QUILLOTA______220 | NOGALES_______220 | 8788.5 | 8601 | -187.5 | -2.1 | 26 | Sí | Sí | 0 | 0 | 111.9 | 0
TVALPARAISO___110 | QUILLOTA______220 | NOGALES_______220 | 8788.5 | 8601 | -187.5 | -2.1 | 26 | Sí | Sí | 0 | 0 | 0 | 0
MARGA_MARGA___110 | QUILLOTA______220 | NOGALES_______220 | 8788.5 | 8601 | -187.5 | -2.1 | 26 | Sí | Sí | 0 | 0 | 45.6 | 0
L.VERDE_______066 | QUILLOTA______220 | NOGALES_______220 | 8788.5 | 8601 | -187.5 | -2.1 | 26 | Sí | Sí | 0 | 0 | 8.1 | 0
QUILLOTA______110 | QUILLOTA______220 | NOGALES_______220 | 8788.5 | 8601 | -187.5 | -2.1 | 26 | Sí | Sí | 0 | 0 | 153.1 | 0
P.ANCHA_______110 | QUILLOTA______220 | NOGALES_______220 | 8788.5 | 8601 | -187.5 | -2.1 | 26 | Sí | Sí | 0 | 0 | 18.8 | 0
PENABLANCA____013 | QUILLOTA______220 | NOGALES_______220 | 8788.5 | 8601 | -187.5 | -2.1 | 26 | Sí | Sí | 1.27 | 24.8 | 11.6 | 4.89
BOSQUEMAR_____110 | QUILLOTA______220 | NOGALES_______220 | 8788.5 | 8601 | -187.5 | -2.1 | 26 | Sí | Sí | 0 | 0 | 17 | 0
TORQUEMADA____110 | QUILLOTA______220 | NOGALES_______220 | 8788.5 | 8601 | -187.5 | -2.1 | 26 | Sí | Sí | 39.08 | 39.73 | 66.4 | 14.78
TP.ANCHA______110 | QUILLOTA______220 | NOGALES_______220 | 8788.5 | 8601 | -187.5 | -2.1 | 26 | Sí | Sí | 0 | 0 | 0 | 0
VALPARAISO____110 | QUILLOTA______220 | NOGALES_______220 | 8788.5 | 8601 | -187.5 | -2.1 | 26 | Sí | Sí | 0 | 0 | 24.7 | 0
TPLACERES_____110 | QUILLOTA______220 | NOGALES_______220 | 8788.5 | 8601 | -187.5 | -2.1 | 26 | Sí | Sí | 0 | 0 | 52.5 | 0
TQUILPUE______110 | QUILLOTA______220 | NOGALES_______220 | 8788.5 | 8601 | -187.5 | -2.1 | 26 | Sí | Sí | 0 | 0 | 69.5 | 0
C.CALERA1_____110 | QUILLOTA______220 | NOGALES_______220 | 8788.5 | 8601 | -187.5 | -2.1 | 26 | No | No | 0 | 0 | 0 | 0
LA_POLVORA____110 | QUILLOTA______220 | NOGALES_______220 | 8788.5 | 8601 | -187.5 | -2.1 | 26 | Sí | Sí | 0 | 0 | 51.7 | 0
BOSQUEMAR_____012 | QUILLOTA______220 | NOGALES_______220 | 8788.5 | 8601 | -187.5 | -2.1 | 26 | Sí | Sí | 0 | 17.16 | 8.5 | 3.22
L.VERDE_______110 | QUILLOTA______220 | NOGALES_______220 | 8788.5 | 8601 | -187.5 | -2.1 | 26 | Sí | Sí | 0 | 0 | 8.1 | 0
TMAYACA_______110 | QUILLOTA______220 | NOGALES_______220 | 8788.5 | 8601 | -187.5 | -2.1 | 26 | Sí | Sí | 0 | 0 | 47.7 | 0
CONCON________013 | QUILLOTA______220 | NOGALES_______220 | 8788.5 | 8601 | -187.5 | -2.1 | 26 | Sí | Sí | 5.89 | 18.66 | 6.1 | 4.6
CONCON________110 | QUILLOTA______220 | NOGALES_______220 | 8788.5 | 8601 | -187.5 | -2.1 | 26 | Sí | Sí | 0 | 0 | 51.9 | 0
TAP.RENACA____110 | QUILLOTA______220 | NOGALES_______220 | 8788.5 | 8601 | -187.5 | -2.1 | 26 | Sí | Sí | 0 | 0 | 36.5 | 0
TAP_CALEU_____044 | QUILLOTA______220 | NOGALES_______220 | 8788.5 | 8601 | -187.5 | -2.1 | 26 | No | No | 0 | 0 | 0 | 0
TAP.CONCON____110 | QUILLOTA______220 | NOGALES_______220 | 8788.5 | 8601 | -187.5 | -2.1 | 26 | No | No | 0 | 0 | 0 | 0
TAP_ENTEL_____044 | QUILLOTA______220 | NOGALES_______220 | 8788.5 | 8601 | -187.5 | -2.1 | 26 | Sí | Sí | 0 | 0.02 | 0.4 | 0
ACHUPALLAS____110 | QUILLOTA______220 | NOGALES_______220 | 8788.5 | 8601 | -187.5 | -2.1 | 26 | Sí | Sí | 0 | 0 | 13.9 | 0
RENACA________013 | QUILLOTA______220 | NOGALES_______220 | 8788.5 | 8601 | -187.5 | -2.1 | 26 | Sí | Sí | 0 | 37.07 | 18.2 | 6.95
S.PEDRO_______110 | QUILLOTA______220 | NOGALES_______220 | 8788.5 | 8601 | -187.5 | -2.1 | 26 | Sí | Sí | 0 | 0 | 141.6 | 0
S.PEDRO_______013 | QUILLOTA______220 | NOGALES_______220 | 8788.5 | 8601 | -187.5 | -2.1 | 26 | Sí | Sí | 3.19 | 28.28 | 12.2 | 5.9
QUINTERO______110 | QUILLOTA______220 | NOGALES_______220 | 8788.5 | 8601 | -187.5 | -2.1 | 26 | Sí | Sí | 0 | 0 | 15.3 | 0
QUINTERO______013 | QUILLOTA______220 | NOGALES_______220 | 8788.5 | 8601 | -187.5 | -2.1 | 26 | Sí | Sí | 1.75 | 19.27 | 7.6 | 3.94
RENACA________110 | QUILLOTA______220 | NOGALES_______220 | 8788.5 | 8601 | -187.5 | -2.1 | 26 | Sí | Sí | 0 | 0 | 36.4 | 0
QUILPUE_______110 | QUILLOTA______220 | NOGALES_______220 | 8788.5 | 8601 | -187.5 | -2.1 | 26 | Sí | Sí | 0 | 4.22 | 57.3 | 0.79
QUILPUE_______013 | QUILLOTA______220 | NOGALES_______220 | 8788.5 | 8601 | -187.5 | -2.1 | 26 | Sí | Sí | 1 | 57.22 | 27.6 | 10.92
L.VEGAS2______110 | QUILLOTA______220 | NOGALES_______220 | 8788.5 | 8601 | -187.5 | -2.1 | 26 | No | No | 0 | 0 | 0 | 0
ENL.MAITENES__110 | QUILLOTA______220 | NOGALES_______220 | 8788.5 | 8601 | -187.5 | -2.1 | 26 | Sí | Sí | 0 | 16.42 | 15.4 | 3.08
A.SANTA_______110 | QUILLOTA______220 | NOGALES_______220 | 8788.5 | 8601 | -187.5 | -2.1 | 26 | Sí | Sí | 0 | 0 | 196.2 | 0
MELIPEUCO_____023 | CAUTIN________220 | TEMUCO________220 | 6910.9 | 7089.8 | 178.9 | 2.6 | 2 | Sí | Sí | 0 | 0 | 10.2 | 0
MELIPEUCO_____110 | CAUTIN________220 | TEMUCO________220 | 6910.9 | 7089.8 | 178.9 | 2.6 | 2 | Sí | Sí | 0 | 0 | 10.2 | 0
LASTARRIA_____220 | CAUTIN________220 | TEMUCO________220 | 6910.9 | 7089.8 | 178.9 | 2.6 | 2 | Sí | Sí | 0 | 0 | 200.7 | 0
TVITOR2_______023 | P.ALMONTE_____220 | PARINACOTA____220 | 8545.9 | 8717.9 | 172 | 2 | 211 | No | No | 0 | 0 | 0 | 0
TOFF.ARICA____110 | P.ALMONTE_____220 | PARINACOTA____220 | 8545.9 | 8717.9 | 172 | 2 | 211 | No | No | 0 | 0 | 0 | 0
PANIMAVIDA____066 | ITAHUE________220 | ANCOA_________220 | 7407.1 | 7291 | -116.1 | -1.6 | 60 | Sí | Sí | 0 | 0 | 3.8 | 0
LIN.NORTE_____013 | ITAHUE________220 | ANCOA_________220 | 7407.1 | 7291 | -116.1 | -1.6 | 60 | Sí | Sí | 3.58 | 11.28 | 3.7 | 1.73
TAP_PUTAGAN___066 | ITAHUE________220 | ANCOA_________220 | 7407.1 | 7291 | -116.1 | -1.6 | 60 | Sí | Sí | 4.75 | 0 | 2.4 | 0.55
CHACAHUIN_____066 | ITAHUE________220 | ANCOA_________220 | 7407.1 | 7291 | -116.1 | -1.6 | 60 | Sí | Sí | 0 | 0 | 19 | 0
CHACAHUIN_____013 | ITAHUE________220 | ANCOA_________220 | 7407.1 | 7291 | -116.1 | -1.6 | 60 | Sí | Sí | 2.44 | 21.87 | 9.5 | 2.82
PANIMAVIDA____013 | ITAHUE________220 | ANCOA_________220 | 7407.1 | 7291 | -116.1 | -1.6 | 60 | Sí | Sí | 2.1 | 4.92 | 1.4 | 0.82
ANCOA_________066 | ITAHUE________220 | ANCOA_________220 | 7407.1 | 7291 | -116.1 | -1.6 | 60 | Sí | Sí | 0 | 0 | 1.1 | 0
LONGAVI_______013 | ITAHUE________220 | ANCOA_________220 | 7407.1 | 7291 | -116.1 | -1.6 | 60 | Sí | Sí | 4.04 | 5.67 | 0.9 | 1.13
LINARES_______154 | ITAHUE________220 | ANCOA_________220 | 7407.1 | 7291 | -116.1 | -1.6 | 60 | Sí | Sí | 0 | 0 | 33.1 | 0
LINARES_______066 | ITAHUE________220 | ANCOA_________220 | 7407.1 | 7291 | -116.1 | -1.6 | 60 | Sí | Sí | 0 | 0 | 33 | 0
MAULE_________154 | ITAHUE________220 | ANCOA_________220 | 7407.1 | 7291 | -116.1 | -1.6 | 60 | Sí | Sí | 0 | 0 | 96 | 0
Y.BUENAS______154 | ITAHUE________220 | ANCOA_________220 | 7407.1 | 7291 | -116.1 | -1.6 | 60 | Sí | Sí | 0 | 0 | 37.3 | 0
Y.BUENAS______013 | ITAHUE________220 | ANCOA_________220 | 7407.1 | 7291 | -116.1 | -1.6 | 60 | Sí | Sí | 2.51 | 6.54 | 2 | 1.05
LIN.NORTE_____066 | ITAHUE________220 | ANCOA_________220 | 7407.1 | 7291 | -116.1 | -1.6 | 60 | Sí | Sí | 0 | 0 | 10.9 | 0
LONGAVI_______066 | ITAHUE________220 | ANCOA_________220 | 7407.1 | 7291 | -116.1 | -1.6 | 60 | Sí | Sí | 0 | 0.26 | 3.9 | 0.03
ALGARR.NORTE__013 | QUILLOTA______220 | A.MELIP_______220 | 8788.5 | 8891.7 | 103.2 | 1.2 | 82 | Sí | Sí | 0 | 2.41 | 1.2 | 0.25
TOTORAL_______066 | QUILLOTA______220 | A.MELIP_______220 | 8788.5 | 8891.7 | 103.2 | 1.2 | 82 | Sí | Sí | 0 | 0 | 4.5 | 0
CASABLANCA____066 | QUILLOTA______220 | A.MELIP_______220 | 8788.5 | 8891.7 | 103.2 | 1.2 | 82 | Sí | Sí | 0 | 0 | 14.9 | 0
BALANDRAS_____013 | QUILLOTA______220 | A.MELIP_______220 | 8788.5 | 8891.7 | 103.2 | 1.2 | 82 | Sí | Sí | 0 | 8.69 | 4.3 | 0.9
BALANDRAS_____066 | QUILLOTA______220 | A.MELIP_______220 | 8788.5 | 8891.7 | 103.2 | 1.2 | 82 | Sí | Sí | 0 | 0 | 8.7 | 0
LITORAL_CTL___066 | QUILLOTA______220 | A.MELIP_______220 | 8788.5 | 8891.7 | 103.2 | 1.2 | 82 | Sí | Sí | 0 | 0 | 27.2 | 0
CASABLANCA____013 | QUILLOTA______220 | A.MELIP_______220 | 8788.5 | 8891.7 | 103.2 | 1.2 | 82 | Sí | Sí | 10.59 | 19.78 | 3.1 | 3.13
ALGARR.NORTE__066 | QUILLOTA______220 | A.MELIP_______220 | 8788.5 | 8891.7 | 103.2 | 1.2 | 82 | Sí | Sí | 0 | 0 | 2.4 | 0
DICHAS________066 | QUILLOTA______220 | A.MELIP_______220 | 8788.5 | 8891.7 | 103.2 | 1.2 | 82 | Sí | Sí | 0 | 0 | 29.2 | 0
LA_POLVORA____220 | QUILLOTA______220 | A.MELIP_______220 | 8788.5 | 8891.7 | 103.2 | 1.2 | 82 | Sí | Sí | 0 | 0 | 161.2 | 0
DICHAS________220 | QUILLOTA______220 | A.MELIP_______220 | 8788.5 | 8891.7 | 103.2 | 1.2 | 82 | Sí | Sí | 0 | 0 | 160.8 | 0
TAP.QUINTAY___066 | QUILLOTA______220 | A.MELIP_______220 | 8788.5 | 8891.7 | 103.2 | 1.2 | 82 | Sí | Sí | 0 | 0 | 8.1 | 0
L.POETAS______066 | QUILLOTA______220 | A.MELIP_______220 | 8788.5 | 8891.7 | 103.2 | 1.2 | 82 | Sí | Sí | 0 | 0 | 13.2 | 0
QUINTAY_______066 | QUILLOTA______220 | A.MELIP_______220 | 8788.5 | 8891.7 | 103.2 | 1.2 | 82 | Sí | Sí | 0 | 0 | 0.8 | 0
S.SEBASTIAN___066 | QUILLOTA______220 | A.MELIP_______220 | 8788.5 | 8891.7 | 103.2 | 1.2 | 82 | Sí | Sí | 0 | 0 | 9.6 | 0
S.JERONIMO____013 | QUILLOTA______220 | A.MELIP_______220 | 8788.5 | 8891.7 | 103.2 | 1.2 | 82 | Sí | Sí | 0.66 | 2.24 | 0.8 | 0.3
QUINTAY_______013 | QUILLOTA______220 | A.MELIP_______220 | 8788.5 | 8891.7 | 103.2 | 1.2 | 82 | Sí | Sí | 0 | 0.84 | 0.4 | 0.09
T.SEBASTIAN___066 | QUILLOTA______220 | A.MELIP_______220 | 8788.5 | 8891.7 | 103.2 | 1.2 | 82 | Sí | Sí | 0 | 0 | 13.4 | 0
TALGARR.NORTE_066 | QUILLOTA______220 | A.MELIP_______220 | 8788.5 | 8891.7 | 103.2 | 1.2 | 82 | Sí | Sí | 0 | 0 | 7.2 | 0
TOTORAL_______012 | QUILLOTA______220 | A.MELIP_______220 | 8788.5 | 8891.7 | 103.2 | 1.2 | 82 | Sí | Sí | 2.85 | 7.33 | 2.2 | 1.05
PINATAS_______066 | QUILLOTA______220 | A.MELIP_______220 | 8788.5 | 8891.7 | 103.2 | 1.2 | 82 | Sí | Sí | 0 | 0 | 7.2 | 0
PINATAS_______013 | QUILLOTA______220 | A.MELIP_______220 | 8788.5 | 8891.7 | 103.2 | 1.2 | 82 | Sí | Sí | 0 | 1.34 | 0.7 | 0.14
S.SEBASTIAN___013 | QUILLOTA______220 | A.MELIP_______220 | 8788.5 | 8891.7 | 103.2 | 1.2 | 82 | Sí | Sí | 0 | 9.59 | 4.8 | 0.99
S.JERONIMO____066 | QUILLOTA______220 | A.MELIP_______220 | 8788.5 | 8891.7 | 103.2 | 1.2 | 82 | Sí | Sí | 0 | 0 | 8.8 | 0
S.ANTONIO_____066 | QUILLOTA______220 | A.MELIP_______220 | 8788.5 | 8891.7 | 103.2 | 1.2 | 82 | Sí | Sí | 0 | 0 | 3.8 | 0
CHUSCHA_______110 | CARDONES______220 | MAITENCILLO___220 | 8447.9 | 8372.2 | -75.7 | -0.9 | 128 | Sí | Sí | 0 | 0 | 2.7 | 0
TAP_P.HONDO___066 | CHARRUA_______220 | ANCOA_________220 | 7363.3 | 7291 | -72.3 | -1 | 178 | No | No | 0 | 0 | 0 | 0
PARRAL________154 | CHARRUA_______220 | ANCOA_________220 | 7363.3 | 7291 | -72.3 | -1 | 178 | Sí | Sí | 0 | 0 | 35.8 | 0
S.ANDRES______220 | C.PINTO_______220 | CARDONES______220 | 8388.5 | 8447.9 | 59.4 | 0.7 | 72 | Sí | Sí | 34.4 | 0 | 241.8 | 2.04
MELIPILLA_____066 | A.MELIP_______220 | RAPEL_________220 | 8891.7 | 8840.9 | -50.8 | -0.6 | 50 | Sí | Sí | 1.91 | 0 | 22.8 | 0.1
ELMAITEN______066 | A.MELIP_______220 | RAPEL_________220 | 8891.7 | 8840.9 | -50.8 | -0.6 | 50 | Sí | Sí | 0 | 0 | 19.3 | 0
CHOCALAN______013 | A.MELIP_______220 | RAPEL_________220 | 8891.7 | 8840.9 | -50.8 | -0.6 | 50 | Sí | Sí | 1.23 | 5.48 | 2.1 | 0.34
CHOCALAN______066 | A.MELIP_______220 | RAPEL_________220 | 8891.7 | 8840.9 | -50.8 | -0.6 | 50 | Sí | Sí | 0 | 0 | 4.2 | 0
ELMAITEN______013 | A.MELIP_______220 | RAPEL_________220 | 8891.7 | 8840.9 | -50.8 | -0.6 | 50 | Sí | Sí | 1.71 | 5.1 | 1.9 | 0.35
ELPAICO_______013 | A.MELIP_______220 | RAPEL_________220 | 8891.7 | 8840.9 | -50.8 | -0.6 | 50 | Sí | Sí | 2.84 | 14.67 | 4 | 0.89
ELMONTE_______013 | A.MELIP_______220 | RAPEL_________220 | 8891.7 | 8840.9 | -50.8 | -0.6 | 50 | Sí | Sí | 1.73 | 8.55 | 3.4 | 0.52
ELPAICO_______066 | A.MELIP_______220 | RAPEL_________220 | 8891.7 | 8840.9 | -50.8 | -0.6 | 50 | Sí | Sí | 0 | 0 | 14.9 | 0
ELMONTE_______066 | A.MELIP_______220 | RAPEL_________220 | 8891.7 | 8840.9 | -50.8 | -0.6 | 50 | Sí | Sí | 0 | 0 | 6.8 | 0
LOS_TAMBORES__066 | RAHUE_________220 | VALDIVIA______220 | 8657.6 | 8607.7 | -49.9 | -0.6 | 86 | Sí | Sí | 0 | 0 | 10.3 | 0
LOS_TAMBORES__013 | RAHUE_________220 | VALDIVIA______220 | 8657.6 | 8607.7 | -49.9 | -0.6 | 86 | Sí | Sí | 2.06 | 12.06 | 5.1 | 0.7
L.UNION_______013 | RAHUE_________220 | VALDIVIA______220 | 8657.6 | 8607.7 | -49.9 | -0.6 | 86 | Sí | Sí | 3.27 | 26.15 | 8 | 1.47
L.UNION_______066 | RAHUE_________220 | VALDIVIA______220 | 8657.6 | 8607.7 | -49.9 | -0.6 | 86 | Sí | Sí | 0 | 0 | 27.4 | 0
MONTE_MINA1___220 | LABERINTO_____220 | OHIGGINS______220 | 8645.7 | 8694.7 | 49 | 0.6 | 87 | Sí | Sí | 0 | 0 | 633.6 | 0
OESTE_________220 | LABERINTO_____220 | OHIGGINS______220 | 8645.7 | 8694.7 | 49 | 0.6 | 87 | No | No | 0 | 0 | 0 | 0
OESTE_________110 | LABERINTO_____220 | OHIGGINS______220 | 8645.7 | 8694.7 | 49 | 0.6 | 87 | No | No | 0 | 0 | 0 | 0
LIQCAU1_______220 | ELCOBRE_______220 | OHIGGINS______220 | 8650.8 | 8694.7 | 43.9 | 0.5 | 89 | Sí | Sí | 0 | 0 | 0 | 0
PAJONALES_____220 | P.COLORADA____220 | MAITENCILLO___220 | 8411.7 | 8372.2 | -39.5 | -0.5 | 93 | Sí | Sí | 57.9 | 0 | 56.6 | 2.29
PULLINQUE_____066 | VALDIVIA______220 | CIRUELOS______220 | 8607.7 | 8641.5 | 33.8 | 0.4 | 37 | Sí | Sí | 23.65 | 0 | 11.8 | 0.8
PULLINQUE_____023 | VALDIVIA______220 | CIRUELOS______220 | 8607.7 | 8641.5 | 33.8 | 0.4 | 37 | Sí | Sí | 0.92 | 3.33 | 1.2 | 0.14
PANGUIPULLI___066 | VALDIVIA______220 | CIRUELOS______220 | 8607.7 | 8641.5 | 33.8 | 0.4 | 37 | Sí | Sí | 0 | 0 | 16.1 | 0
PANGUIPULLI___023 | VALDIVIA______220 | CIRUELOS______220 | 8607.7 | 8641.5 | 33.8 | 0.4 | 37 | Sí | Sí | 2.76 | 18.23 | 7.6 | 0.71
MALGARIDA_____220 | D.ALMAGRO_____220 | C.PINTO_______220 | 8420.3 | 8388.5 | -31.8 | -0.4 | 68 | Sí | Sí | 44.23 | 0 | 22.1 | 1.41
ILLAPA________220 | D.ALMAGRO_____220 | C.PINTO_______220 | 8420.3 | 8388.5 | -31.8 | -0.4 | 68 | Sí | Sí | 56.34 | 0 | 221 | 1.79
CUMBRES_______220 | D.ALMAGRO_____220 | C.PINTO_______220 | 8420.3 | 8388.5 | -31.8 | -0.4 | 68 | Sí | Sí | 0 | 0 | 121.6 | 0
CUMBRES_______500 | D.ALMAGRO_____220 | CARDONES______220 | 8420.3 | 8447.9 | 27.6 | 0.3 | 126 | Sí | Sí | 0 | 0 | 911.3 | 0
KALLPA________220 | D.ALMAGRO_____220 | CARDONES______220 | 8420.3 | 8447.9 | 27.6 | 0.3 | 126 | Sí | Sí | 45.26 | 0 | 22.6 | 1.25
JADRESIC______220 | D.ALMAGRO_____220 | CARDONES______220 | 8420.3 | 8447.9 | 27.6 | 0.3 | 126 | Sí | Sí | 11.96 | 0 | 404.5 | 0.33
JADRESIC______500 | D.ALMAGRO_____220 | CARDONES______220 | 8420.3 | 8447.9 | 27.6 | 0.3 | 126 | Sí | Sí | 46.74 | 0 | 771.6 | 1.29
ANDALIEN______066 | LAGUNILLAS____220 | HUALPEN_______220 | 7602.4 | 7613.6 | 11.2 | 0.1 | 22 | Sí | Sí | 0 | 0 | 36.9 | 0
ANDALIEN______013 | LAGUNILLAS____220 | HUALPEN_______220 | 7602.4 | 7613.6 | 11.2 | 0.1 | 22 | Sí | Sí | 0 | 38.47 | 18.4 | 0.43
PERALES_______015 | LAGUNILLAS____220 | HUALPEN_______220 | 7602.4 | 7613.6 | 11.2 | 0.1 | 22 | Sí | Sí | 0 | 43.09 | 20.6 | 0.48
MAHNS_________015 | LAGUNILLAS____220 | HUALPEN_______220 | 7602.4 | 7613.6 | 11.2 | 0.1 | 22 | Sí | Sí | 0 | 11.5 | 5.7 | 0.13
PERALES_______066 | LAGUNILLAS____220 | HUALPEN_______220 | 7602.4 | 7613.6 | 11.2 | 0.1 | 22 | Sí | Sí | 0 | 0 | 41.2 | 0
BELLAVISTA____066 | LAGUNILLAS____220 | HUALPEN_______220 | 7602.4 | 7613.6 | 11.2 | 0.1 | 22 | Sí | Sí | 0 | 0 | 12.4 | 0
NUEVA_GUINDO__066 | LAGUNILLAS____220 | HUALPEN_______220 | 7602.4 | 7613.6 | 11.2 | 0.1 | 22 | Sí | Sí | 0 | 0 | 65.2 | 0
SANPEDRO______066 | LAGUNILLAS____220 | HUALPEN_______220 | 7602.4 | 7613.6 | 11.2 | 0.1 | 22 | Sí | Sí | 0 | 0 | 27.6 | 0
CONCEPCION____066 | LAGUNILLAS____220 | HUALPEN_______220 | 7602.4 | 7613.6 | 11.2 | 0.1 | 22 | Sí | Sí | 0 | 2.55 | 50.8 | 0.03
TL.COLORADAS__066 | LAGUNILLAS____220 | HUALPEN_______220 | 7602.4 | 7613.6 | 11.2 | 0.1 | 22 | Sí | Sí | 0 | 0 | 20.4 | 0
TOME__________023 | LAGUNILLAS____220 | HUALPEN_______220 | 7602.4 | 7613.6 | 11.2 | 0.1 | 22 | Sí | Sí | 2.72 | 3.65 | 0.5 | 0.07
TOME__________066 | LAGUNILLAS____220 | HUALPEN_______220 | 7602.4 | 7613.6 | 11.2 | 0.1 | 22 | Sí | Sí | 0 | 0 | 12.4 | 0
SANPEDRO______013 | LAGUNILLAS____220 | HUALPEN_______220 | 7602.4 | 7613.6 | 11.2 | 0.1 | 22 | Sí | Sí | 0 | 22.72 | 11.3 | 0.25
CHIGUAYANTE___066 | LAGUNILLAS____220 | HUALPEN_______220 | 7602.4 | 7613.6 | 11.2 | 0.1 | 22 | Sí | Sí | 0 | 0.09 | 26.8 | 0
CHIGUAYANTE___015 | LAGUNILLAS____220 | HUALPEN_______220 | 7602.4 | 7613.6 | 11.2 | 0.1 | 22 | Sí | Sí | 0 | 26.94 | 13.4 | 0.3
COLOCOLO______013 | LAGUNILLAS____220 | HUALPEN_______220 | 7602.4 | 7613.6 | 11.2 | 0.1 | 22 | Sí | Sí | 0 | 30.38 | 14.1 | 0.34
S.P.PAPELES___066 | LAGUNILLAS____220 | HUALPEN_______220 | 7602.4 | 7613.6 | 11.2 | 0.1 | 22 | Sí | Sí | 0 | 4.02 | 23.4 | 0.05
L.INDURA______066 | LAGUNILLAS____220 | HUALPEN_______220 | 7602.4 | 7613.6 | 11.2 | 0.1 | 22 | Sí | Sí | 0 | 4.86 | 9.8 | 0.05
L.COLORADAS___066 | LAGUNILLAS____220 | HUALPEN_______220 | 7602.4 | 7613.6 | 11.2 | 0.1 | 22 | Sí | Sí | 0 | 0 | 20.4 | 0
L.COLORADAS___013 | LAGUNILLAS____220 | HUALPEN_______220 | 7602.4 | 7613.6 | 11.2 | 0.1 | 22 | Sí | Sí | 6.16 | 24.03 | 10.2 | 0.34
A.DERIBERA____066 | LAGUNILLAS____220 | HUALPEN_______220 | 7602.4 | 7613.6 | 11.2 | 0.1 | 22 | Sí | Sí | 0 | 0 | 88.7 | 0
EJERCITO______066 | LAGUNILLAS____220 | HUALPEN_______220 | 7602.4 | 7613.6 | 11.2 | 0.1 | 22 | Sí | Sí | 0 | 0 | 44.2 | 0
COLOCOLO______066 | LAGUNILLAS____220 | HUALPEN_______220 | 7602.4 | 7613.6 | 11.2 | 0.1 | 22 | Sí | Sí | 0 | 0 | 28.9 | 0
EJERCITO______013 | LAGUNILLAS____220 | HUALPEN_______220 | 7602.4 | 7613.6 | 11.2 | 0.1 | 22 | Sí | Sí | 0 | 36.11 | 17.1 | 0.4
LIRQUEN_______066 | LAGUNILLAS____220 | HUALPEN_______220 | 7602.4 | 7613.6 | 11.2 | 0.1 | 22 | Sí | Sí | 0 | 0 | 7.3 | 0
PENCO_________066 | LAGUNILLAS____220 | HUALPEN_______220 | 7602.4 | 7613.6 | 11.2 | 0.1 | 22 | Sí | Sí | 0 | 0 | 30.7 | 0
MAHNS_________066 | LAGUNILLAS____220 | HUALPEN_______220 | 7602.4 | 7613.6 | 11.2 | 0.1 | 22 | Sí | Sí | 0 | 0 | 11.4 | 0
PENCO_________013 | LAGUNILLAS____220 | HUALPEN_______220 | 7602.4 | 7613.6 | 11.2 | 0.1 | 22 | Sí | Sí | 1.2 | 7.95 | 3 | 0.1
LIRQUEN_______015 | LAGUNILLAS____220 | HUALPEN_______220 | 7602.4 | 7613.6 | 11.2 | 0.1 | 22 | Sí | Sí | 0 | 7.31 | 3.7 | 0.08
LA_DEHESA_____110 | C.NAVIA_______220 | C.CHENA_______220 | 8864.1 | 8853.8 | -10.3 | -0.1 | 12 | Sí | Sí | 0 | 0 | 41.6 | 0
SAN_JOSE______110 | C.NAVIA_______220 | C.CHENA_______220 | 8864.1 | 8853.8 | -10.3 | -0.1 | 12 | Sí | Sí | 0 | 0 | 95.2 | 0
SAN_JOSE______013 | C.NAVIA_______220 | C.CHENA_______220 | 8864.1 | 8853.8 | -10.3 | -0.1 | 12 | Sí | Sí | 0 | 97.35 | 47.4 | 1
SAN_CRISTOBAL_110 | C.NAVIA_______220 | C.CHENA_______220 | 8864.1 | 8853.8 | -10.3 | -0.1 | 12 | Sí | Sí | 0 | 0 | 88.4 | 0
SAN_CRISTOBAL_012 | C.NAVIA_______220 | C.CHENA_______220 | 8864.1 | 8853.8 | -10.3 | -0.1 | 12 | Sí | Sí | 0 | 96.52 | 44.1 | 0.99
METRO_________110 | C.NAVIA_______220 | C.CHENA_______220 | 8864.1 | 8853.8 | -10.3 | -0.1 | 12 | Sí | Sí | 0 | 22.11 | 39.3 | 0.23
METRO_________020 | C.NAVIA_______220 | C.CHENA_______220 | 8864.1 | 8853.8 | -10.3 | -0.1 | 12 | No | No | 0 | 0 | 0 | 0
LO_AGUIRRE____012 | C.NAVIA_______220 | C.CHENA_______220 | 8864.1 | 8853.8 | -10.3 | -0.1 | 12 | Sí | Sí | 2.2 | 6.67 | 2.8 | 0.09
POLPAICO______023 | C.NAVIA_______220 | C.CHENA_______220 | 8864.1 | 8853.8 | -10.3 | -0.1 | 12 | Sí | Sí | 1.8 | 5.98 | 1.9 | 0.08
LO_PRADO______044 | C.NAVIA_______220 | C.CHENA_______220 | 8864.1 | 8853.8 | -10.3 | -0.1 | 12 | Sí | Sí | 0 | 0 | 14.3 | 0
LO_PRADO______110 | C.NAVIA_______220 | C.CHENA_______220 | 8864.1 | 8853.8 | -10.3 | -0.1 | 12 | Sí | Sí | 0 | 0 | 14.3 | 0
LO_BOZA_______110 | C.NAVIA_______220 | C.CHENA_______220 | 8864.1 | 8853.8 | -10.3 | -0.1 | 12 | Sí | Sí | 0 | 0 | 86.4 | 0
LO_PRADO______012 | C.NAVIA_______220 | C.CHENA_______220 | 8864.1 | 8853.8 | -10.3 | -0.1 | 12 | Sí | Sí | 0 | 0.47 | 0.2 | 0
LO_BOZA_______023 | C.NAVIA_______220 | C.CHENA_______220 | 8864.1 | 8853.8 | -10.3 | -0.1 | 12 | Sí | Sí | 7.27 | 35.3 | 14.7 | 0.44
LO_BOZA_______013 | C.NAVIA_______220 | C.CHENA_______220 | 8864.1 | 8853.8 | -10.3 | -0.1 | 12 | Sí | Sí | 1.97 | 71.34 | 28.3 | 0.76
LORD_COCHRANE_012 | C.NAVIA_______220 | C.CHENA_______220 | 8864.1 | 8853.8 | -10.3 | -0.1 | 12 | Sí | Sí | 0 | 29.27 | 14.1 | 0.3
LO_AGUIRRE____110 | C.NAVIA_______220 | C.CHENA_______220 | 8864.1 | 8853.8 | -10.3 | -0.1 | 12 | Sí | Sí | 0 | 0 | 19.9 | 0
TSAN_PABLO____110 | C.NAVIA_______220 | C.CHENA_______220 | 8864.1 | 8853.8 | -10.3 | -0.1 | 12 | Sí | Sí | 0 | 0 | 67.9 | 0
TPUDAHUEL_____110 | C.NAVIA_______220 | C.CHENA_______220 | 8864.1 | 8853.8 | -10.3 | -0.1 | 12 | Sí | Sí | 0 | 0 | 235.3 | 0
CARRASCAL_____110 | C.NAVIA_______220 | C.CHENA_______220 | 8864.1 | 8853.8 | -10.3 | -0.1 | 12 | Sí | Sí | 0 | 0 | 31.4 | 0
BRASIL________013 | C.NAVIA_______220 | C.CHENA_______220 | 8864.1 | 8853.8 | -10.3 | -0.1 | 12 | Sí | Sí | 0 | 59.81 | 27.6 | 0.62
C.NAVIA_______110 | C.NAVIA_______220 | C.CHENA_______220 | 8864.1 | 8853.8 | -10.3 | -0.1 | 12 | Sí | Sí | 0 | 0 | 573.4 | 0
BATUCO________110 | C.NAVIA_______220 | C.CHENA_______220 | 8864.1 | 8853.8 | -10.3 | -0.1 | 12 | Sí | Sí | 0 | 0 | 82.8 | 0
ALTAMIRANO____013 | C.NAVIA_______220 | C.CHENA_______220 | 8864.1 | 8853.8 | -10.3 | -0.1 | 12 | Sí | Sí | 0 | 76.34 | 36.5 | 0.79
ALTAMIRANO____110 | C.NAVIA_______220 | C.CHENA_______220 | 8864.1 | 8853.8 | -10.3 | -0.1 | 12 | Sí | Sí | 0 | 0 | 73.2 | 0
CARRASCAL_____012 | C.NAVIA_______220 | C.CHENA_______220 | 8864.1 | 8853.8 | -10.3 | -0.1 | 12 | Sí | Sí | 0 | 31.63 | 15.6 | 0.33
BRASIL________110 | C.NAVIA_______220 | C.CHENA_______220 | 8864.1 | 8853.8 | -10.3 | -0.1 | 12 | Sí | Sí | 0 | 0 | 55.3 | 0
EL_SALTO______110 | C.NAVIA_______220 | C.CHENA_______220 | 8864.1 | 8853.8 | -10.3 | -0.1 | 12 | Sí | Sí | 0 | 0 | 492.3 | 0
QUILICURA_____013 | C.NAVIA_______220 | C.CHENA_______220 | 8864.1 | 8853.8 | -10.3 | -0.1 | 12 | Sí | Sí | 0 | 55.91 | 25.4 | 0.58
PUDAHUEL______013 | C.NAVIA_______220 | C.CHENA_______220 | 8864.1 | 8853.8 | -10.3 | -0.1 | 12 | Sí | Sí | 0 | 54.18 | 26.5 | 0.56
PPEUCO2_______110 | C.NAVIA_______220 | C.CHENA_______220 | 8864.1 | 8853.8 | -10.3 | -0.1 | 12 | Sí | Sí | 30.99 | 20.11 | 15.9 | 0.53
PUDAHUEL______110 | C.NAVIA_______220 | C.CHENA_______220 | 8864.1 | 8853.8 | -10.3 | -0.1 | 12 | Sí | Sí | 0 | 0 | 53.7 | 0
LA_DEHESA_____013 | C.NAVIA_______220 | C.CHENA_______220 | 8864.1 | 8853.8 | -10.3 | -0.1 | 12 | Sí | Sí | 0 | 31.91 | 14.7 | 0.33
TBATUCO_______110 | C.NAVIA_______220 | C.CHENA_______220 | 8864.1 | 8853.8 | -10.3 | -0.1 | 12 | Sí | Sí | 0 | 0 | 139.4 | 0
TAP_SAN_JOSE__110 | C.NAVIA_______220 | C.CHENA_______220 | 8864.1 | 8853.8 | -10.3 | -0.1 | 12 | Sí | Sí | 0 | 0 | 181.3 | 0
CURACAVI______012 | C.NAVIA_______220 | C.CHENA_______220 | 8864.1 | 8853.8 | -10.3 | -0.1 | 12 | Sí | Sí | 1.95 | 16.42 | 6.8 | 0.19
CURACAVI______044 | C.NAVIA_______220 | C.CHENA_______220 | 8864.1 | 8853.8 | -10.3 | -0.1 | 12 | Sí | Sí | 0 | 0 | 13.7 | 0
RECOLETA______110 | C.NAVIA_______220 | C.CHENA_______220 | 8864.1 | 8853.8 | -10.3 | -0.1 | 12 | Sí | Sí | 0 | 0 | 81.4 | 0
RECOLETA______013 | C.NAVIA_______220 | C.CHENA_______220 | 8864.1 | 8853.8 | -10.3 | -0.1 | 12 | Sí | Sí | 0 | 85.75 | 40.6 | 0.88
LA_DEHESA_____023 | C.NAVIA_______220 | C.CHENA_______220 | 8864.1 | 8853.8 | -10.3 | -0.1 | 12 | Sí | Sí | 0 | 12.16 | 6.1 | 0.13
RENCA_________110 | C.NAVIA_______220 | C.CHENA_______220 | 8864.1 | 8853.8 | -10.3 | -0.1 | 12 | Sí | Sí | 180.36 | 4.79 | 87.8 | 1.91
PPEUCO________023 | C.NAVIA_______220 | C.CHENA_______220 | 8864.1 | 8853.8 | -10.3 | -0.1 | 12 | No | No | 0 | 0 | 0 | 0
QUILICURA_____023 | C.NAVIA_______220 | C.CHENA_______220 | 8864.1 | 8853.8 | -10.3 | -0.1 | 12 | Sí | Sí | 0 | 14.61 | 7.1 | 0.15
QUILICURA_____110 | C.NAVIA_______220 | C.CHENA_______220 | 8864.1 | 8853.8 | -10.3 | -0.1 | 12 | Sí | Sí | 0 | 0 | 65.1 | 0
PPEUCO________110 | C.NAVIA_______220 | C.CHENA_______220 | 8864.1 | 8853.8 | -10.3 | -0.1 | 12 | Sí | Sí | 0 | 0 | 140.8 | 0
CHACABUCO_____013 | C.NAVIA_______220 | C.CHENA_______220 | 8864.1 | 8853.8 | -10.3 | -0.1 | 12 | Sí | Sí | 3.28 | 44.63 | 12.8 | 0.49
T_ALTAMIRANO__110 | C.NAVIA_______220 | C.CHENA_______220 | 8864.1 | 8853.8 | -10.3 | -0.1 | 12 | Sí | Sí | 0 | 0 | 77.8 | 0
SAN_PABLO_____013 | C.NAVIA_______220 | C.CHENA_______220 | 8864.1 | 8853.8 | -10.3 | -0.1 | 12 | Sí | Sí | 0 | 80.07 | 34 | 0.82
SAN_PABLO_____023 | C.NAVIA_______220 | C.CHENA_______220 | 8864.1 | 8853.8 | -10.3 | -0.1 | 12 | No | No | 0 | 0 | 0 | 0
TAP_LO_BOZA___110 | C.NAVIA_______220 | C.CHENA_______220 | 8864.1 | 8853.8 | -10.3 | -0.1 | 12 | Sí | Sí | 0 | 0 | 249.2 | 0
TAP_CARRASCAL_110 | C.NAVIA_______220 | C.CHENA_______220 | 8864.1 | 8853.8 | -10.3 | -0.1 | 12 | Sí | Sí | 0 | 0 | 86.8 | 0
TAP_RECOLETA__110 | C.NAVIA_______220 | C.CHENA_______220 | 8864.1 | 8853.8 | -10.3 | -0.1 | 12 | Sí | Sí | 0 | 0 | 105.8 | 0
TAP_QUILICURA_110 | C.NAVIA_______220 | C.CHENA_______220 | 8864.1 | 8853.8 | -10.3 | -0.1 | 12 | Sí | Sí | 0 | 0 | 162.3 | 0
CHACABUCO_____110 | C.NAVIA_______220 | C.CHENA_______220 | 8864.1 | 8853.8 | -10.3 | -0.1 | 12 | Sí | Sí | 0 | 0 | 121.3 | 0
CHACABUCO_____023 | C.NAVIA_______220 | C.CHENA_______220 | 8864.1 | 8853.8 | -10.3 | -0.1 | 12 | Sí | Sí | 0 | 102.16 | 47.7 | 1.05
SAN_PABLO_____110 | C.NAVIA_______220 | C.CHENA_______220 | 8864.1 | 8853.8 | -10.3 | -0.1 | 12 | Sí | Sí | 0 | 0 | 68.1 | 0
TAP_LA_DEHESA_110 | C.NAVIA_______220 | C.CHENA_______220 | 8864.1 | 8853.8 | -10.3 | -0.1 | 12 | Sí | Sí | 0 | 0 | 296.1 | 0
TAP_CHACABUCO_110 | C.NAVIA_______220 | C.CHENA_______220 | 8864.1 | 8853.8 | -10.3 | -0.1 | 12 | Sí | Sí | 0 | 0 | 121.4 | 0
TLIBERTADORES_110 | C.NAVIA_______220 | C.CHENA_______220 | 8864.1 | 8853.8 | -10.3 | -0.1 | 12 | Sí | Sí | 0 | 35.11 | 34.9 | 0.36
PARGUA________220 | CHILOE________220 | MELIPULLI_____220 | 8451.3 | 8452.2 | 0.9 | 0 | 99 | Sí | Sí | 0 | 0 | 16.5 | 0
MELIPULLI_____066 | MELIPULLI_____220 | P.MONTT_______220 | 8452.2 | 8452.2 | 0 | 0 | 0 | Sí | Sí | 0 | 0 | 23.9 | 0
P.VARAS_______066 | MELIPULLI_____220 | P.MONTT_______220 | 8452.2 | 8452.2 | 0 | 0 | 0 | Sí | Sí | 0 | 0 | 33.2 | 0
P.VARAS_______013 | MELIPULLI_____220 | P.MONTT_______220 | 8452.2 | 8452.2 | 0 | 0 | 0 | Sí | Sí | 2.11 | 37.05 | 16.6 | 0
SANGRA________066 | MELIPULLI_____220 | P.MONTT_______220 | 8452.2 | 8452.2 | 0 | 0 | 0 | Sí | Sí | 0 | 0 | 23.8 | 0
SANGRA________023 | MELIPULLI_____220 | P.MONTT_______220 | 8452.2 | 8452.2 | 0 | 0 | 0 | Sí | Sí | 0 | 22.73 | 11.2 | 0

## Módulo actual vs PN2604
Barra | Troncal PN2604 | Troncal Módulo actual | Precio PN2604 ($/kW/mes) | Precio Módulo actual ($/kW/mes) | Δ precio ($/kW/mes) | Δ precio (%) | km entre troncales | Tiene PSUF (filas Tx) | En hoja 05 | Inyección (MW) | Retiro (MW) | Flujo Tx (MW) | Monto inyección+retiro (MM$/mes)
CENTRAL_ELEC__013 | CAUTIN________220 | CIRUELOS______220 | 6910.9 | 8641.5 | 1730.6 | 25 | 97 | Sí | Sí | 8.11 | 0 | 4.1 | 14.04
CUNCO_________110 | CAUTIN________220 | CIRUELOS______220 | 6910.9 | 8641.5 | 1730.6 | 25 | 97 | Sí | Sí | 0 | 0 | 10.2 | 0
CENTRAL_ELEC__023 | CAUTIN________220 | CIRUELOS______220 | 6910.9 | 8641.5 | 1730.6 | 25 | 97 | Sí | Sí | 0 | 0 | 8.1 | 0
CUNCO_________023 | CAUTIN________220 | CIRUELOS______220 | 6910.9 | 8641.5 | 1730.6 | 25 | 97 | Sí | Sí | 3.39 | 6.26 | 1.4 | 16.7
TAP_RIOTOLTEN_220 | CAUTIN________220 | CIRUELOS______220 | 6910.9 | 8641.5 | 1730.6 | 25 | 97 | Sí | Sí | 0 | 0 | 202.5 | 0
RIOTOLTEN_____110 | CAUTIN________220 | CIRUELOS______220 | 6910.9 | 8641.5 | 1730.6 | 25 | 97 | Sí | Sí | 0 | 0 | 7.2 | 0
TAP_PULELFU___066 | RAHUE_________220 | TEMUCO________220 | 8657.6 | 7089.8 | -1567.8 | -18.1 | 212 | Sí | Sí | 4.85 | 0 | 2.4 | 7.6
ESPERANZA_____023 | CHARRUA_______220 | RAPEL_________220 | 7363.3 | 8840.9 | 1477.6 | 20.1 | 346 | Sí | Sí | 1.41 | 0 | 0.7 | 2.08
LANGELES______012 | QUILLOTA______220 | CHARRUA_______220 | 8788.5 | 7363.3 | -1425.2 | -16.2 | 471 | No | No | 0 | 0 | 0 | 0
LANGELES______044 | QUILLOTA______220 | CHARRUA_______220 | 8788.5 | 7363.3 | -1425.2 | -16.2 | 471 | No | No | 0 | 0 | 0 | 0
L.MAQUIS______066 | ITAHUE________220 | L.MAQUIS______220 | 7407.1 | 8797.1 | 1390 | 18.8 | 268 | Sí | Sí | 0 | 0 | 25.1 | 0
RECINTO_______013 | CHARRUA_______220 | OHIGGINS______220 | 7363.3 | 8694.7 | 1331.4 | 18.1 | 1504 | Sí | Sí | 0 | 2.84 | 1.4 | 3.78
RECINTO_______033 | CHARRUA_______220 | OHIGGINS______220 | 7363.3 | 8694.7 | 1331.4 | 18.1 | 1504 | Sí | Sí | 0 | 0 | 2.9 | 0
LIQCAU________110 | ELCOBRE_______220 | CHARRUA_______220 | 8650.8 | 7363.3 | -1287.5 | -14.9 | 1543 | Sí | Sí | 0 | 0 | 25 | 0
S.ANDRES______154 | ITAHUE________220 | CARDONES______220 | 7407.1 | 8447.9 | 1040.8 | 14.1 | 856 | No | No | 0 | 0 | 0 | 0
TENO2_________154 | ANCOA_________220 | CANDELARIA____220 | 7291 | 8114.1 | 823.1 | 11.3 | 196 | Sí | Sí | 0 | 0 | 21.3 | 0
GUARDIAMARINA_023 | ATACAMA_______220 | CANDELARIA____220 | 8926.9 | 8114.1 | -812.8 | -9.1 | 1217 | Sí | Sí | 0 | 12.59 | 6.3 | 10.23
PANGUILEMO____013 | ITAHUE________220 | CANDELARIA____220 | 7407.1 | 8114.1 | 707 | 9.5 | 141 | Sí | Sí | 1.52 | 4.33 | 1.5 | 4.14
PARRONAL______066 | ITAHUE________220 | CANDELARIA____220 | 7407.1 | 8114.1 | 707 | 9.5 | 141 | Sí | Sí | 0 | 0 | 9.6 | 0
PARRONAL______013 | ITAHUE________220 | CANDELARIA____220 | 7407.1 | 8114.1 | 707 | 9.5 | 141 | Sí | Sí | 0.51 | 1.05 | 0.3 | 1.1
PANGUILEMO____066 | ITAHUE________220 | CANDELARIA____220 | 7407.1 | 8114.1 | 707 | 9.5 | 141 | Sí | Sí | 0 | 0.09 | 15.1 | 0.06
PANIMAVIDA____066 | ITAHUE________220 | CANDELARIA____220 | 7407.1 | 8114.1 | 707 | 9.5 | 141 | Sí | Sí | 0 | 0 | 3.8 | 0
A.CLARAS______004 | ITAHUE________220 | CANDELARIA____220 | 7407.1 | 8114.1 | 707 | 9.5 | 141 | Sí | Sí | 26.32 | 0 | 13.2 | 18.61
QUINTA________013 | ITAHUE________220 | CANDELARIA____220 | 7407.1 | 8114.1 | 707 | 9.5 | 141 | Sí | Sí | 1.65 | 1.35 | 0 | 2.12
QUINTA________066 | ITAHUE________220 | CANDELARIA____220 | 7407.1 | 8114.1 | 707 | 9.5 | 141 | Sí | Sí | 0 | 0.28 | 0.2 | 0.2
C.CONSTIT1____023 | ITAHUE________220 | CANDELARIA____220 | 7407.1 | 8114.1 | 707 | 9.5 | 141 | Sí | Sí | 8.11 | 0 | 4.1 | 5.73
RAUQUEN_______066 | ITAHUE________220 | CANDELARIA____220 | 7407.1 | 8114.1 | 707 | 9.5 | 141 | Sí | Sí | 0 | 0 | 19.9 | 0
CHACAHUIN_____066 | ITAHUE________220 | CANDELARIA____220 | 7407.1 | 8114.1 | 707 | 9.5 | 141 | Sí | Sí | 0 | 0 | 19 | 0
CHACAHUIN_____013 | ITAHUE________220 | CANDELARIA____220 | 7407.1 | 8114.1 | 707 | 9.5 | 141 | Sí | Sí | 2.44 | 21.87 | 9.5 | 17.19
CONSTIT.______066 | ITAHUE________220 | CANDELARIA____220 | 7407.1 | 8114.1 | 707 | 9.5 | 141 | Sí | Sí | 14.37 | 0 | 15.1 | 10.16
SOLIS_________154 | ITAHUE________220 | CANDELARIA____220 | 7407.1 | 8114.1 | 707 | 9.5 | 141 | Sí | Sí | 20.73 | 0 | 74.5 | 14.66
CURICO2_______013 | ITAHUE________220 | CANDELARIA____220 | 7407.1 | 8114.1 | 707 | 9.5 | 141 | Sí | Sí | 5.19 | 54.28 | 24.3 | 42.05
HUALANE_______013 | ITAHUE________220 | CANDELARIA____220 | 7407.1 | 8114.1 | 707 | 9.5 | 141 | Sí | Sí | 0.31 | 2.11 | 0.9 | 1.71
ETENO_________154 | ITAHUE________220 | CANDELARIA____220 | 7407.1 | 8114.1 | 707 | 9.5 | 141 | Sí | Sí | 0 | 0 | 24.5 | 0
CURICO________013 | ITAHUE________220 | CANDELARIA____220 | 7407.1 | 8114.1 | 707 | 9.5 | 141 | Sí | Sí | 3.56 | 7.63 | 2 | 7.91
EL_PASO_______154 | ITAHUE________220 | CANDELARIA____220 | 7407.1 | 8114.1 | 707 | 9.5 | 141 | No | No | 0 | 0 | 0 | 0
PANIMAVIDA____013 | ITAHUE________220 | CANDELARIA____220 | 7407.1 | 8114.1 | 707 | 9.5 | 141 | Sí | Sí | 2.1 | 4.92 | 1.4 | 4.96
CURICO________066 | ITAHUE________220 | CANDELARIA____220 | 7407.1 | 8114.1 | 707 | 9.5 | 141 | Sí | Sí | 0 | 0.23 | 52.8 | 0.16
RAUQUEN_______013 | ITAHUE________220 | CANDELARIA____220 | 7407.1 | 8114.1 | 707 | 9.5 | 141 | Sí | Sí | 5.38 | 21.18 | 7.8 | 18.78
SAN_CLEMENTE__066 | ITAHUE________220 | CANDELARIA____220 | 7407.1 | 8114.1 | 707 | 9.5 | 141 | Sí | Sí | 15.5 | 0 | 7.8 | 10.96
S.JAVIER______023 | ITAHUE________220 | CANDELARIA____220 | 7407.1 | 8114.1 | 707 | 9.5 | 141 | Sí | Sí | 1.36 | 1.03 | 0 | 1.69
S.JAVIER______066 | ITAHUE________220 | CANDELARIA____220 | 7407.1 | 8114.1 | 707 | 9.5 | 141 | Sí | Sí | 0 | 0 | 33.5 | 0
ITAHUE________066 | ITAHUE________220 | CANDELARIA____220 | 7407.1 | 8114.1 | 707 | 9.5 | 141 | Sí | Sí | 0 | 0.1 | 123.6 | 0.07
ITAHUE________013 | ITAHUE________220 | CANDELARIA____220 | 7407.1 | 8114.1 | 707 | 9.5 | 141 | Sí | Sí | 1.57 | 1.01 | 0 | 1.82
S.MIGUEL______066 | ITAHUE________220 | CANDELARIA____220 | 7407.1 | 8114.1 | 707 | 9.5 | 141 | Sí | Sí | 0 | 0 | 28.9 | 0
S.MIGUEL______013 | ITAHUE________220 | CANDELARIA____220 | 7407.1 | 8114.1 | 707 | 9.5 | 141 | Sí | Sí | 1.33 | 13.6 | 6 | 10.56
LAPALMA_______066 | ITAHUE________220 | CANDELARIA____220 | 7407.1 | 8114.1 | 707 | 9.5 | 141 | Sí | Sí | 0 | 0 | 33.2 | 0
TAP_S.RAFAEL__066 | ITAHUE________220 | CANDELARIA____220 | 7407.1 | 8114.1 | 707 | 9.5 | 141 | No | No | 0 | 0 | 0 | 0
TAP_PUTAGAN___066 | ITAHUE________220 | CANDELARIA____220 | 7407.1 | 8114.1 | 707 | 9.5 | 141 | Sí | Sí | 4.75 | 0 | 2.4 | 3.36
LAPALMA_______013 | ITAHUE________220 | CANDELARIA____220 | 7407.1 | 8114.1 | 707 | 9.5 | 141 | Sí | Sí | 2.06 | 11.42 | 4.7 | 9.53
TENO__________013 | ITAHUE________220 | CANDELARIA____220 | 7407.1 | 8114.1 | 707 | 9.5 | 141 | Sí | Sí | 17.08 | 18.12 | 2.9 | 24.89
TENO__________066 | ITAHUE________220 | CANDELARIA____220 | 7407.1 | 8114.1 | 707 | 9.5 | 141 | Sí | Sí | 31.84 | 0 | 42.1 | 22.51
TENO__________154 | ITAHUE________220 | CANDELARIA____220 | 7407.1 | 8114.1 | 707 | 9.5 | 141 | Sí | Sí | 0 | 7.58 | 34 | 5.36
TENO1_________154 | ITAHUE________220 | CANDELARIA____220 | 7407.1 | 8114.1 | 707 | 9.5 | 141 | Sí | Sí | 0 | 0 | 62.7 | 0
PIDUCO________066 | ITAHUE________220 | CANDELARIA____220 | 7407.1 | 8114.1 | 707 | 9.5 | 141 | Sí | Sí | 0 | 0 | 31.5 | 0
RANGUILI______013 | ITAHUE________220 | CANDELARIA____220 | 7407.1 | 8114.1 | 707 | 9.5 | 141 | Sí | Sí | 1.8 | 3.1 | 0.9 | 3.46
RANGUILI______066 | ITAHUE________220 | CANDELARIA____220 | 7407.1 | 8114.1 | 707 | 9.5 | 141 | Sí | Sí | 0 | 0 | 1.9 | 0
PIDUCO________013 | ITAHUE________220 | CANDELARIA____220 | 7407.1 | 8114.1 | 707 | 9.5 | 141 | Sí | Sí | 1.28 | 32.99 | 15.7 | 24.23
NIRIVILO______023 | ITAHUE________220 | CANDELARIA____220 | 7407.1 | 8114.1 | 707 | 9.5 | 141 | Sí | Sí | 0.66 | 2.64 | 1 | 2.33
MAULE_________066 | ITAHUE________220 | CANDELARIA____220 | 7407.1 | 8114.1 | 707 | 9.5 | 141 | Sí | Sí | 0 | 0 | 68.5 | 0
MOLINA________066 | ITAHUE________220 | CANDELARIA____220 | 7407.1 | 8114.1 | 707 | 9.5 | 141 | Sí | Sí | 0 | 0 | 71.9 | 0
MOLINA________013 | ITAHUE________220 | CANDELARIA____220 | 7407.1 | 8114.1 | 707 | 9.5 | 141 | Sí | Sí | 4.27 | 27.78 | 11.1 | 22.66
TALCA_________013 | ITAHUE________220 | CANDELARIA____220 | 7407.1 | 8114.1 | 707 | 9.5 | 141 | Sí | Sí | 3.34 | 78.18 | 35.6 | 57.63
NIRIVILO______066 | ITAHUE________220 | CANDELARIA____220 | 7407.1 | 8114.1 | 707 | 9.5 | 141 | Sí | Sí | 0 | 0 | 42 | 0
S.RAFAEL______066 | ITAHUE________220 | CANDELARIA____220 | 7407.1 | 8114.1 | 707 | 9.5 | 141 | Sí | Sí | 0 | 0 | 23.8 | 0
SAN_CLEMENTE__013 | ITAHUE________220 | CANDELARIA____220 | 7407.1 | 8114.1 | 707 | 9.5 | 141 | Sí | Sí | 1.26 | 1.3 | 0 | 1.81
LONGAVI_______066 | ITAHUE________220 | CANDELARIA____220 | 7407.1 | 8114.1 | 707 | 9.5 | 141 | Sí | Sí | 0 | 0.26 | 3.9 | 0.18
LICANTEN______013 | ITAHUE________220 | CANDELARIA____220 | 7407.1 | 8114.1 | 707 | 9.5 | 141 | Sí | Sí | 0.29 | 5.01 | 2.4 | 3.75
LIN.NORTE_____013 | ITAHUE________220 | CANDELARIA____220 | 7407.1 | 8114.1 | 707 | 9.5 | 141 | Sí | Sí | 3.58 | 11.28 | 3.7 | 10.51
LICANTEN______066 | ITAHUE________220 | CANDELARIA____220 | 7407.1 | 8114.1 | 707 | 9.5 | 141 | Sí | Sí | 0 | 0.3 | 4.9 | 0.21
LIN.NORTE_____066 | ITAHUE________220 | CANDELARIA____220 | 7407.1 | 8114.1 | 707 | 9.5 | 141 | Sí | Sí | 0 | 0 | 10.9 | 0
TALCA1________066 | ITAHUE________220 | CANDELARIA____220 | 7407.1 | 8114.1 | 707 | 9.5 | 141 | Sí | Sí | 0 | 0 | 103.1 | 0
TALCA2________066 | ITAHUE________220 | CANDELARIA____220 | 7407.1 | 8114.1 | 707 | 9.5 | 141 | No | No | 0 | 0 | 0 | 0
S.RAFAEL_S____013 | ITAHUE________220 | CANDELARIA____220 | 7407.1 | 8114.1 | 707 | 9.5 | 141 | Sí | Sí | 2.12 | 10.06 | 4.2 | 8.61
LONGAVI_______013 | ITAHUE________220 | CANDELARIA____220 | 7407.1 | 8114.1 | 707 | 9.5 | 141 | Sí | Sí | 4.04 | 5.67 | 0.9 | 6.86
MAULE_________015 | ITAHUE________220 | CANDELARIA____220 | 7407.1 | 8114.1 | 707 | 9.5 | 141 | Sí | Sí | 0.6 | 11.12 | 5.3 | 8.29
LINARES_______066 | ITAHUE________220 | CANDELARIA____220 | 7407.1 | 8114.1 | 707 | 9.5 | 141 | Sí | Sí | 0 | 0 | 33 | 0
HUALANE_______066 | ITAHUE________220 | CANDELARIA____220 | 7407.1 | 8114.1 | 707 | 9.5 | 141 | Sí | Sí | 0 | 0 | 8.9 | 0
A.CLARAS______014 | ITAHUE________220 | CANDELARIA____220 | 7407.1 | 8114.1 | 707 | 9.5 | 141 | Sí | Sí | 0 | 0 | 26.2 | 0
LOS_MAQUIS____013 | ITAHUE________220 | CANDELARIA____220 | 7407.1 | 8114.1 | 707 | 9.5 | 141 | Sí | Sí | 0.34 | 2.8 | 1.2 | 2.22
EL_RUIL_______066 | ITAHUE________220 | CANDELARIA____220 | 7407.1 | 8114.1 | 707 | 9.5 | 141 | Sí | Sí | 0 | 0 | 37.1 | 0
C.SANJAVIER___066 | ITAHUE________220 | CANDELARIA____220 | 7407.1 | 8114.1 | 707 | 9.5 | 141 | Sí | Sí | 27.9 | 0 | 36.1 | 19.73
CONSTIT1______023 | ITAHUE________220 | CANDELARIA____220 | 7407.1 | 8114.1 | 707 | 9.5 | 141 | Sí | Sí | 4.65 | 10.53 | 5.2 | 10.73
CONSTIT2______023 | ITAHUE________220 | CANDELARIA____220 | 7407.1 | 8114.1 | 707 | 9.5 | 141 | Sí | Sí | 6.26 | 0.53 | 2.9 | 4.8
CONVENTOVIEJO_154 | ITAHUE________220 | CANDELARIA____220 | 7407.1 | 8114.1 | 707 | 9.5 | 141 | Sí | Sí | 8.13 | 2.71 | 42 | 7.66
V.ALEGRE______013 | ITAHUE________220 | CANDELARIA____220 | 7407.1 | 8114.1 | 707 | 9.5 | 141 | Sí | Sí | 0.69 | 4.12 | 1.7 | 3.4
V.ALEGRE______066 | ITAHUE________220 | CANDELARIA____220 | 7407.1 | 8114.1 | 707 | 9.5 | 141 | Sí | Sí | 0 | 0.1 | 3.4 | 0.07
V.PRAT________013 | ITAHUE________220 | CANDELARIA____220 | 7407.1 | 8114.1 | 707 | 9.5 | 141 | Sí | Sí | 0.55 | 2.1 | 0.7 | 1.87
A.CLARAS______066 | ITAHUE________220 | CANDELARIA____220 | 7407.1 | 8114.1 | 707 | 9.5 | 141 | No | No | 0 | 0 | 0 | 0
V.PRAT________066 | ITAHUE________220 | CANDELARIA____220 | 7407.1 | 8114.1 | 707 | 9.5 | 141 | Sí | Sí | 0 | 0 | 11.2 | 0
P.CORTES______154 | A.JAHUEL______220 | CANDELARIA____220 | 8606.1 | 8114.1 | -492 | -5.7 | 36 | Sí | Sí | 0 | 0 | 93.2 | 0
RANCAGUA1_____066 | A.JAHUEL______220 | CANDELARIA____220 | 8606.1 | 8114.1 | -492 | -5.7 | 36 | No | No | 0 | 0 | 0 | 0
RANCAGUA2_____066 | A.JAHUEL______220 | CANDELARIA____220 | 8606.1 | 8114.1 | -492 | -5.7 | 36 | No | No | 0 | 0 | 0 | 0
RIO_MALLECO___220 | CHARRUA_______220 | CAUTIN________220 | 7363.3 | 6910.9 | -452.4 | -6.1 | 182 | Sí | Sí | 41.69 | 0 | 299.9 | 18.86
TSAN_JOAQUIN__110 | P.AZUCAR______220 | C.CHENA_______220 | 8506.3 | 8853.8 | 347.5 | 4.1 | 398 | Sí | Sí | 0 | 0 | 193.3 | 0
TAP_TALINAY___220 | P.AZUCAR______220 | L.VILOS_______220 | 8506.3 | 8802.2 | 295.9 | 3.5 | 219 | Sí | Sí | 0 | 0 | 79.3 | 0
TURIBE________110 | ATACAMA_______220 | LABERINTO_____220 | 8926.9 | 8645.7 | -281.2 | -3.2 | 110 | Sí | Sí | 0 | 0 | 20.8 | 0
URIBE_________110 | ATACAMA_______220 | LABERINTO_____220 | 8926.9 | 8645.7 | -281.2 | -3.2 | 110 | Sí | Sí | 0 | 23.2 | 13.7 | 6.52
URIBE_________023 | ATACAMA_______220 | LABERINTO_____220 | 8926.9 | 8645.7 | -281.2 | -3.2 | 110 | Sí | Sí | 6.2 | 5.28 | 1 | 3.23
URIBE_SOLAR___033 | ATACAMA_______220 | LABERINTO_____220 | 8926.9 | 8645.7 | -281.2 | -3.2 | 110 | Sí | Sí | 4.61 | 0 | 2.3 | 1.3
URIBE_SOLAR___110 | ATACAMA_______220 | LABERINTO_____220 | 8926.9 | 8645.7 | -281.2 | -3.2 | 110 | Sí | Sí | 0 | 0 | 4.5 | 0
CAPRICORNIO___110 | ATACAMA_______220 | LABERINTO_____220 | 8926.9 | 8645.7 | -281.2 | -3.2 | 110 | Sí | Sí | 36.67 | 0 | 68 | 10.31
JADRESIC______500 | D.ALMAGRO_____220 | OHIGGINS______220 | 8420.3 | 8694.7 | 274.4 | 3.3 | 301 | Sí | Sí | 46.74 | 0 | 771.6 | 12.83
JADRESIC______220 | D.ALMAGRO_____220 | OHIGGINS______220 | 8420.3 | 8694.7 | 274.4 | 3.3 | 301 | Sí | Sí | 11.96 | 0 | 404.5 | 3.28
KALLPA________220 | D.ALMAGRO_____220 | OHIGGINS______220 | 8420.3 | 8694.7 | 274.4 | 3.3 | 301 | Sí | Sí | 45.26 | 0 | 22.6 | 12.42
LO_AGUIRRE____500 | C.NAVIA_______220 | A.JAHUEL______220 | 8864.1 | 8606.1 | -258 | -2.9 | 33 | Sí | Sí | 0 | 0 | 802.2 | 0
LO_AGUIRRE____220 | A.JAHUEL______220 | C.NAVIA_______220 | 8606.1 | 8864.1 | 258 | 3 | 33 | Sí | Sí | 0 | 0 | 459.9 | 0
S.CODEGUA_____110 | A.JAHUEL______220 | C.CHENA_______220 | 8606.1 | 8853.8 | 247.7 | 2.9 | 21 | Sí | Sí | 0 | 0 | 75.3 | 0
S.CODEGUA_____066 | A.JAHUEL______220 | C.CHENA_______220 | 8606.1 | 8853.8 | 247.7 | 2.9 | 21 | Sí | Sí | 0 | 0 | 10.9 | 0
BJOSDMNA______012 | A.JAHUEL______220 | C.CHENA_______220 | 8606.1 | 8853.8 | 247.7 | 2.9 | 21 | Sí | Sí | 0 | 7.26 | 3.6 | 1.8
BJOSDMNA______110 | A.JAHUEL______220 | C.CHENA_______220 | 8606.1 | 8853.8 | 247.7 | 2.9 | 21 | Sí | Sí | 0 | 0 | 156.2 | 0
TUNICHE1______154 | A.JAHUEL______220 | C.CHENA_______220 | 8606.1 | 8853.8 | 247.7 | 2.9 | 21 | Sí | Sí | 0 | 0 | 60.1 | 0
BUIN__________110 | A.JAHUEL______220 | C.CHENA_______220 | 8606.1 | 8853.8 | 247.7 | 2.9 | 21 | Sí | Sí | 0 | 0 | 265.5 | 0
ISLADMAIPO____066 | A.JAHUEL______220 | C.CHENA_______220 | 8606.1 | 8853.8 | 247.7 | 2.9 | 21 | Sí | Sí | 1.79 | 0.02 | 16 | 0.45
ISLADMAIPO____013 | A.JAHUEL______220 | C.CHENA_______220 | 8606.1 | 8853.8 | 247.7 | 2.9 | 21 | Sí | Sí | 12.36 | 26.43 | 8.4 | 9.61
M.V.CEN.______154 | A.JAHUEL______220 | C.CHENA_______220 | 8606.1 | 8853.8 | 247.7 | 2.9 | 21 | Sí | Sí | 9.97 | 43.32 | 16.7 | 13.2
SAUZAL1_______110 | A.JAHUEL______220 | C.CHENA_______220 | 8606.1 | 8853.8 | 247.7 | 2.9 | 21 | Sí | Sí | 59.97 | 0 | 48.7 | 14.85
TAP_BUIN______110 | A.JAHUEL______220 | C.CHENA_______220 | 8606.1 | 8853.8 | 247.7 | 2.9 | 21 | Sí | Sí | 0 | 0 | 323.1 | 0
FATIMA________066 | A.JAHUEL______220 | C.CHENA_______220 | 8606.1 | 8853.8 | 247.7 | 2.9 | 21 | Sí | Sí | 0 | 0 | 57 | 0
HOSPITAL______066 | A.JAHUEL______220 | C.CHENA_______220 | 8606.1 | 8853.8 | 247.7 | 2.9 | 21 | Sí | Sí | 0 | 0.75 | 11 | 0.19
GRANEROS______015 | A.JAHUEL______220 | C.CHENA_______220 | 8606.1 | 8853.8 | 247.7 | 2.9 | 21 | Sí | Sí | 6.33 | 23.04 | 7.8 | 7.27
GRANEROS______066 | A.JAHUEL______220 | C.CHENA_______220 | 8606.1 | 8853.8 | 247.7 | 2.9 | 21 | Sí | Sí | 0 | 0.74 | 16.1 | 0.18
FATIMA________015 | A.JAHUEL______220 | C.CHENA_______220 | 8606.1 | 8853.8 | 247.7 | 2.9 | 21 | Sí | Sí | 6.7 | 33.61 | 12.5 | 9.98
RANCAGUA______154 | A.JAHUEL______220 | C.CHENA_______220 | 8606.1 | 8853.8 | 247.7 | 2.9 | 21 | Sí | Sí | 0 | 0.15 | 54.7 | 0.04
BUIN__________066 | A.JAHUEL______220 | C.CHENA_______220 | 8606.1 | 8853.8 | 247.7 | 2.9 | 21 | Sí | Sí | 0 | 0 | 34.6 | 0
BUIN__________013 | A.JAHUEL______220 | C.CHENA_______220 | 8606.1 | 8853.8 | 247.7 | 2.9 | 21 | Sí | Sí | 8.07 | 42.27 | 17.3 | 12.47
RANCAGUA______066 | A.JAHUEL______220 | C.CHENA_______220 | 8606.1 | 8853.8 | 247.7 | 2.9 | 21 | Sí | Sí | 0 | 0 | 62.9 | 0
PAINE_________066 | A.JAHUEL______220 | C.CHENA_______220 | 8606.1 | 8853.8 | 247.7 | 2.9 | 21 | Sí | Sí | 0 | 0 | 41.7 | 0
S.F.MOSTAZAL__066 | A.JAHUEL______220 | C.CHENA_______220 | 8606.1 | 8853.8 | 247.7 | 2.9 | 21 | Sí | Sí | 6.2 | 0 | 12.3 | 1.54
LA_PINTANA____013 | A.JAHUEL______220 | C.CHENA_______220 | 8606.1 | 8853.8 | 247.7 | 2.9 | 21 | Sí | Sí | 4.21 | 8.94 | 2.2 | 3.26
LA_PINTANA2___013 | A.JAHUEL______220 | C.CHENA_______220 | 8606.1 | 8853.8 | 247.7 | 2.9 | 21 | Sí | Sí | 0 | 39.61 | 17.3 | 9.81
M.V.CEN.______004 | A.JAHUEL______220 | C.CHENA_______220 | 8606.1 | 8853.8 | 247.7 | 2.9 | 21 | No | No | 0 | 0 | 0 | 0
SAUZAL________013 | A.JAHUEL______220 | C.CHENA_______220 | 8606.1 | 8853.8 | 247.7 | 2.9 | 21 | Sí | Sí | 43.29 | 0 | 26.4 | 10.72
SAUZAL2_______110 | A.JAHUEL______220 | C.CHENA_______220 | 8606.1 | 8853.8 | 247.7 | 2.9 | 21 | Sí | Sí | 0 | 1.75 | 28.4 | 0.43
TAP_HOSPITAL__066 | A.JAHUEL______220 | C.CHENA_______220 | 8606.1 | 8853.8 | 247.7 | 2.9 | 21 | Sí | Sí | 0 | 0 | 1.7 | 0
LA_PINTANA____110 | A.JAHUEL______220 | C.CHENA_______220 | 8606.1 | 8853.8 | 247.7 | 2.9 | 21 | Sí | Sí | 0 | 0 | 312.7 | 0
S.F.MOSTAZAL__013 | A.JAHUEL______220 | C.CHENA_______220 | 8606.1 | 8853.8 | 247.7 | 2.9 | 21 | Sí | Sí | 3.2 | 20.29 | 6.8 | 5.82
SAUZAL________154 | A.JAHUEL______220 | C.CHENA_______220 | 8606.1 | 8853.8 | 247.7 | 2.9 | 21 | Sí | Sí | 0 | 0 | 27.5 | 0
SAUZALITO_____013 | A.JAHUEL______220 | C.CHENA_______220 | 8606.1 | 8853.8 | 247.7 | 2.9 | 21 | Sí | Sí | 4.74 | 0 | 2.4 | 1.17
A.JAHUEL______110 | A.JAHUEL______220 | C.CHENA_______220 | 8606.1 | 8853.8 | 247.7 | 2.9 | 21 | Sí | Sí | 0 | 0 | 339.9 | 0
A.JAHUEL______066 | A.JAHUEL______220 | C.CHENA_______220 | 8606.1 | 8853.8 | 247.7 | 2.9 | 21 | Sí | Sí | 0 | 0.78 | 16.2 | 0.19
TUNICHE2______154 | A.JAHUEL______220 | C.CHENA_______220 | 8606.1 | 8853.8 | 247.7 | 2.9 | 21 | Sí | Sí | 0 | 0 | 5.1 | 0
ELRODEO_______220 | A.JAHUEL______220 | C.CHENA_______220 | 8606.1 | 8853.8 | 247.7 | 2.9 | 21 | Sí | Sí | 0 | 0 | 218.8 | 0
HOSPITAL______013 | A.JAHUEL______220 | C.CHENA_______220 | 8606.1 | 8853.8 | 247.7 | 2.9 | 21 | Sí | Sí | 3.44 | 14.42 | 5.3 | 4.42
INACESA_______023 | ATACAMA_______220 | OHIGGINS______220 | 8926.9 | 8694.7 | -232.2 | -2.6 | 70 | Sí | Sí | 0 | 7.27 | 3.6 | 1.69
GUARDIAMARINA_110 | ATACAMA_______220 | OHIGGINS______220 | 8926.9 | 8694.7 | -232.2 | -2.6 | 70 | Sí | Sí | 0 | 0 | 46.8 | 0
TOFF.DESALANT_110 | ATACAMA_______220 | OHIGGINS______220 | 8926.9 | 8694.7 | -232.2 | -2.6 | 70 | Sí | Sí | 0 | 0 | 36.4 | 0
ALTONORTE_____110 | ATACAMA_______220 | OHIGGINS______220 | 8926.9 | 8694.7 | -232.2 | -2.6 | 70 | Sí | Sí | 0 | 43.7 | 21.9 | 10.15
GUARDIAMARINA_013 | ATACAMA_______220 | OHIGGINS______220 | 8926.9 | 8694.7 | -232.2 | -2.6 | 70 | Sí | Sí | 0 | 4.79 | 2.4 | 1.11
EL_NEGRO______110 | ATACAMA_______220 | OHIGGINS______220 | 8926.9 | 8694.7 | -232.2 | -2.6 | 70 | Sí | Sí | 0 | 10.91 | 37.1 | 2.53
NEGRA_________023 | ATACAMA_______220 | OHIGGINS______220 | 8926.9 | 8694.7 | -232.2 | -2.6 | 70 | Sí | Sí | 4.34 | 9.81 | 10 | 3.29
LAPORTADA_____110 | ATACAMA_______220 | OHIGGINS______220 | 8926.9 | 8694.7 | -232.2 | -2.6 | 70 | Sí | Sí | 0 | 0 | 29.4 | 0
DESALANT______110 | ATACAMA_______220 | OHIGGINS______220 | 8926.9 | 8694.7 | -232.2 | -2.6 | 70 | Sí | Sí | 0 | 16.46 | 8.2 | 3.82
LAPORTADA_____023 | ATACAMA_______220 | OHIGGINS______220 | 8926.9 | 8694.7 | -232.2 | -2.6 | 70 | Sí | Sí | 0 | 29.95 | 14.6 | 6.95
NEGRA_________110 | ATACAMA_______220 | OHIGGINS______220 | 8926.9 | 8694.7 | -232.2 | -2.6 | 70 | Sí | Sí | 0 | 0 | 25 | 0
ANTOFAGASTA___110 | ATACAMA_______220 | OHIGGINS______220 | 8926.9 | 8694.7 | -232.2 | -2.6 | 70 | Sí | Sí | 0 | 0 | 42.5 | 0
ANTOFAGASTA___013 | ATACAMA_______220 | OHIGGINS______220 | 8926.9 | 8694.7 | -232.2 | -2.6 | 70 | Sí | Sí | 0 | 9.45 | 4.6 | 2.19
TOFF.QUILLA___220 | CRUCERO_______220 | LAGUNAS_______220 | 8359.3 | 8574.3 | 215 | 2.6 | 163 | No | No | 0 | 0 | 0 | 0
FRONTERA______220 | CRUCERO_______220 | LAGUNAS_______220 | 8359.3 | 8574.3 | 215 | 2.6 | 163 | Sí | Sí | 0 | 0 | 286.6 | 0
PEQ___________220 | CRUCERO_______220 | LAGUNAS_______220 | 8359.3 | 8574.3 | 215 | 2.6 | 163 | Sí | Sí | 139.98 | 0 | 70 | 30.1
PEQ___________023 | CRUCERO_______220 | LAGUNAS_______220 | 8359.3 | 8574.3 | 215 | 2.6 | 163 | No | No | 0 | 0 | 0 | 0
P.VARAS_______013 | MELIPULLI_____220 | RAHUE_________220 | 8452.2 | 8657.6 | 205.4 | 2.4 | 98 | Sí | Sí | 2.11 | 37.05 | 16.6 | 8.04
P.VARAS_______066 | MELIPULLI_____220 | RAHUE_________220 | 8452.2 | 8657.6 | 205.4 | 2.4 | 98 | Sí | Sí | 0 | 0 | 33.2 | 0
MELIPULLI_____066 | MELIPULLI_____220 | RAHUE_________220 | 8452.2 | 8657.6 | 205.4 | 2.4 | 98 | Sí | Sí | 0 | 0 | 23.9 | 0
SANGRA________066 | MELIPULLI_____220 | RAHUE_________220 | 8452.2 | 8657.6 | 205.4 | 2.4 | 98 | Sí | Sí | 0 | 0 | 23.8 | 0
SANGRA________023 | MELIPULLI_____220 | RAHUE_________220 | 8452.2 | 8657.6 | 205.4 | 2.4 | 98 | Sí | Sí | 0 | 22.73 | 11.2 | 4.67
MELIPULLI_____023 | MELIPULLI_____220 | RAHUE_________220 | 8452.2 | 8657.6 | 205.4 | 2.4 | 98 | Sí | Sí | 16.32 | 67.34 | 16.9 | 17.18
LLANQUIHUE____066 | P.MONTT_______220 | RAHUE_________220 | 8452.2 | 8657.6 | 205.4 | 2.4 | 98 | Sí | Sí | 0 | 0 | 36.5 | 0
QUEREO________110 | L.VILOS_______220 | NOGALES_______220 | 8802.2 | 8601 | -201.2 | -2.3 | 90 | Sí | Sí | 0 | 0 | 0.7 | 0
CHOAPA________110 | L.VILOS_______220 | NOGALES_______220 | 8802.2 | 8601 | -201.2 | -2.3 | 90 | Sí | Sí | 53.54 | 0 | 27.5 | 10.77
QUEREO________023 | L.VILOS_______220 | NOGALES_______220 | 8802.2 | 8601 | -201.2 | -2.3 | 90 | Sí | Sí | 8.79 | 6.76 | 0.4 | 3.13
SALAMANCA_____110 | L.VILOS_______220 | NOGALES_______220 | 8802.2 | 8601 | -201.2 | -2.3 | 90 | Sí | Sí | 0 | 1.76 | 5.2 | 0.35
SALAMANCA_____023 | L.VILOS_______220 | NOGALES_______220 | 8802.2 | 8601 | -201.2 | -2.3 | 90 | Sí | Sí | 2.9 | 6.84 | 2.2 | 1.96
ILLAPEL_______023 | L.VILOS_______220 | NOGALES_______220 | 8802.2 | 8601 | -201.2 | -2.3 | 90 | Sí | Sí | 3.83 | 9.95 | 3.6 | 2.77
ILLAPEL_______066 | L.VILOS_______220 | NOGALES_______220 | 8802.2 | 8601 | -201.2 | -2.3 | 90 | Sí | Sí | 0 | 0 | 0.5 | 0
ESPINO________013 | L.VILOS_______220 | NOGALES_______220 | 8802.2 | 8601 | -201.2 | -2.3 | 90 | No | No | 0 | 0 | 0 | 0
ILLAPEL_______110 | L.VILOS_______220 | NOGALES_______220 | 8802.2 | 8601 | -201.2 | -2.3 | 90 | Sí | Sí | 0 | 0 | 13.9 | 0
ESPINO________066 | L.VILOS_______220 | NOGALES_______220 | 8802.2 | 8601 | -201.2 | -2.3 | 90 | Sí | Sí | 0 | 0.01 | 0.5 | 0
NPANQUEHUE____110 | L.MAQUIS______220 | NOGALES_______220 | 8797.1 | 8601 | -196.1 | -2.2 | 78 | Sí | Sí | 0 | 0 | 8.9 | 0
PANQUEHUE_____013 | NOGALES_______220 | L.MAQUIS______220 | 8601 | 8797.1 | 196.1 | 2.3 | 78 | Sí | Sí | 1.54 | 1.35 | 0 | 0.57
CALEU_________044 | NOGALES_______220 | L.MAQUIS______220 | 8601 | 8797.1 | 196.1 | 2.3 | 78 | Sí | Sí | 0 | 0 | 0.4 | 0
CATEMU________044 | NOGALES_______220 | L.MAQUIS______220 | 8601 | 8797.1 | 196.1 | 2.3 | 78 | Sí | Sí | 0 | 3.66 | 1.8 | 0.72
CATEMU________013 | NOGALES_______220 | L.MAQUIS______220 | 8601 | 8797.1 | 196.1 | 2.3 | 78 | Sí | Sí | 4.13 | 2.68 | 0.2 | 1.34
CALEU_________013 | NOGALES_______220 | L.MAQUIS______220 | 8601 | 8797.1 | 196.1 | 2.3 | 78 | Sí | Sí | 0 | 0.17 | 0.1 | 0.03
RUNGUE________023 | NOGALES_______220 | L.MAQUIS______220 | 8601 | 8797.1 | 196.1 | 2.3 | 78 | Sí | Sí | 0.35 | 0.94 | 0.3 | 0.25
RUNGUE________044 | NOGALES_______220 | L.MAQUIS______220 | 8601 | 8797.1 | 196.1 | 2.3 | 78 | Sí | Sí | 0 | 0 | 0.6 | 0
LA_CALERA_____044 | NOGALES_______220 | L.MAQUIS______220 | 8601 | 8797.1 | 196.1 | 2.3 | 78 | Sí | Sí | 0 | 0 | 5 | 0
EL_MELON______013 | NOGALES_______220 | L.MAQUIS______220 | 8601 | 8797.1 | 196.1 | 2.3 | 78 | Sí | Sí | 1.13 | 5.66 | 2.3 | 1.33
L.VEGAS_______044 | NOGALES_______220 | L.MAQUIS______220 | 8601 | 8797.1 | 196.1 | 2.3 | 78 | Sí | Sí | 0 | 0 | 5.1 | 0
TMELON________012 | NOGALES_______220 | L.MAQUIS______220 | 8601 | 8797.1 | 196.1 | 2.3 | 78 | Sí | Sí | 0 | 0.41 | 0.2 | 0.08
PACHACAMA_____044 | NOGALES_______220 | L.MAQUIS______220 | 8601 | 8797.1 | 196.1 | 2.3 | 78 | Sí | Sí | 0 | 0 | 0 | 0
EL_MELON______044 | NOGALES_______220 | L.MAQUIS______220 | 8601 | 8797.1 | 196.1 | 2.3 | 78 | Sí | Sí | 0 | 0 | 5 | 0
TMELON________044 | NOGALES_______220 | L.MAQUIS______220 | 8601 | 8797.1 | 196.1 | 2.3 | 78 | Sí | Sí | 0 | 0 | 0.4 | 0
PLACERES______013 | QUILLOTA______220 | NOGALES_______220 | 8788.5 | 8601 | -187.5 | -2.1 | 26 | Sí | Sí | 1.64 | 29.89 | 14.1 | 5.91
BOSQUEMAR_____012 | QUILLOTA______220 | NOGALES_______220 | 8788.5 | 8601 | -187.5 | -2.1 | 26 | Sí | Sí | 0 | 17.16 | 8.5 | 3.22
PLACILLA______110 | QUILLOTA______220 | NOGALES_______220 | 8788.5 | 8601 | -187.5 | -2.1 | 26 | Sí | Sí | 0 | 0 | 17.8 | 0
TP.ANCHA______110 | QUILLOTA______220 | NOGALES_______220 | 8788.5 | 8601 | -187.5 | -2.1 | 26 | Sí | Sí | 0 | 0 | 0 | 0
CONCON________013 | QUILLOTA______220 | NOGALES_______220 | 8788.5 | 8601 | -187.5 | -2.1 | 26 | Sí | Sí | 5.89 | 18.66 | 6.1 | 4.6
TVALPARAISO___110 | QUILLOTA______220 | NOGALES_______220 | 8788.5 | 8601 | -187.5 | -2.1 | 26 | Sí | Sí | 0 | 0 | 0 | 0
VALPARAISO____013 | QUILLOTA______220 | NOGALES_______220 | 8788.5 | 8601 | -187.5 | -2.1 | 26 | Sí | Sí | 2.28 | 31.55 | 12.3 | 6.34
TORQUEMADA____110 | QUILLOTA______220 | NOGALES_______220 | 8788.5 | 8601 | -187.5 | -2.1 | 26 | Sí | Sí | 39.08 | 39.73 | 66.4 | 14.78
VALPARAISO____110 | QUILLOTA______220 | NOGALES_______220 | 8788.5 | 8601 | -187.5 | -2.1 | 26 | Sí | Sí | 0 | 0 | 24.7 | 0
TQUILPUE______110 | QUILLOTA______220 | NOGALES_______220 | 8788.5 | 8601 | -187.5 | -2.1 | 26 | Sí | Sí | 0 | 0 | 69.5 | 0
TPLACERES_____110 | QUILLOTA______220 | NOGALES_______220 | 8788.5 | 8601 | -187.5 | -2.1 | 26 | Sí | Sí | 0 | 0 | 52.5 | 0
CONCON________110 | QUILLOTA______220 | NOGALES_______220 | 8788.5 | 8601 | -187.5 | -2.1 | 26 | Sí | Sí | 0 | 0 | 51.9 | 0
PLACILLA______013 | QUILLOTA______220 | NOGALES_______220 | 8788.5 | 8601 | -187.5 | -2.1 | 26 | Sí | Sí | 4.53 | 24.56 | 8.8 | 5.45
QUILPUE_______110 | QUILLOTA______220 | NOGALES_______220 | 8788.5 | 8601 | -187.5 | -2.1 | 26 | Sí | Sí | 0 | 4.22 | 57.3 | 0.79
C.CALERA1_____110 | QUILLOTA______220 | NOGALES_______220 | 8788.5 | 8601 | -187.5 | -2.1 | 26 | No | No | 0 | 0 | 0 | 0
LA_POLVORA____110 | QUILLOTA______220 | NOGALES_______220 | 8788.5 | 8601 | -187.5 | -2.1 | 26 | Sí | Sí | 0 | 0 | 51.7 | 0
A.SANTA_______110 | QUILLOTA______220 | NOGALES_______220 | 8788.5 | 8601 | -187.5 | -2.1 | 26 | Sí | Sí | 0 | 0 | 196.2 | 0
L.VEGAS2______110 | QUILLOTA______220 | NOGALES_______220 | 8788.5 | 8601 | -187.5 | -2.1 | 26 | No | No | 0 | 0 | 0 | 0
ACHUPALLAS____110 | QUILLOTA______220 | NOGALES_______220 | 8788.5 | 8601 | -187.5 | -2.1 | 26 | Sí | Sí | 0 | 0 | 13.9 | 0
QUINTERO______013 | QUILLOTA______220 | NOGALES_______220 | 8788.5 | 8601 | -187.5 | -2.1 | 26 | Sí | Sí | 1.75 | 19.27 | 7.6 | 3.94
QUILLOTA______110 | QUILLOTA______220 | NOGALES_______220 | 8788.5 | 8601 | -187.5 | -2.1 | 26 | Sí | Sí | 0 | 0 | 153.1 | 0
QUILPUE_______013 | QUILLOTA______220 | NOGALES_______220 | 8788.5 | 8601 | -187.5 | -2.1 | 26 | Sí | Sí | 1 | 57.22 | 27.6 | 10.92
QUINTERO______110 | QUILLOTA______220 | NOGALES_______220 | 8788.5 | 8601 | -187.5 | -2.1 | 26 | Sí | Sí | 0 | 0 | 15.3 | 0
PLACERES______110 | QUILLOTA______220 | NOGALES_______220 | 8788.5 | 8601 | -187.5 | -2.1 | 26 | Sí | Sí | 0 | 0 | 28.2 | 0
PENABLANCA____110 | QUILLOTA______220 | NOGALES_______220 | 8788.5 | 8601 | -187.5 | -2.1 | 26 | Sí | Sí | 0 | 0 | 37.5 | 0
PACHACAMA1____110 | QUILLOTA______220 | NOGALES_______220 | 8788.5 | 8601 | -187.5 | -2.1 | 26 | Sí | Sí | 0 | 0 | 60 | 0
PENABLANCA____013 | QUILLOTA______220 | NOGALES_______220 | 8788.5 | 8601 | -187.5 | -2.1 | 26 | Sí | Sí | 1.27 | 24.8 | 11.6 | 4.89
L.VERDE_______110 | QUILLOTA______220 | NOGALES_______220 | 8788.5 | 8601 | -187.5 | -2.1 | 26 | Sí | Sí | 0 | 0 | 8.1 | 0
P.ANCHA_______013 | QUILLOTA______220 | NOGALES_______220 | 8788.5 | 8601 | -187.5 | -2.1 | 26 | Sí | Sí | 0 | 18.79 | 9.4 | 3.52
TAP.CONCON____110 | QUILLOTA______220 | NOGALES_______220 | 8788.5 | 8601 | -187.5 | -2.1 | 26 | No | No | 0 | 0 | 0 | 0
L.VERDE_______066 | QUILLOTA______220 | NOGALES_______220 | 8788.5 | 8601 | -187.5 | -2.1 | 26 | Sí | Sí | 0 | 0 | 8.1 | 0
TAP.RENACA____110 | QUILLOTA______220 | NOGALES_______220 | 8788.5 | 8601 | -187.5 | -2.1 | 26 | Sí | Sí | 0 | 0 | 36.5 | 0
BOSQUEMAR_____110 | QUILLOTA______220 | NOGALES_______220 | 8788.5 | 8601 | -187.5 | -2.1 | 26 | Sí | Sí | 0 | 0 | 17 | 0
ENL.MAITENES__110 | QUILLOTA______220 | NOGALES_______220 | 8788.5 | 8601 | -187.5 | -2.1 | 26 | Sí | Sí | 0 | 16.42 | 15.4 | 3.08
MAYACA________013 | QUILLOTA______220 | NOGALES_______220 | 8788.5 | 8601 | -187.5 | -2.1 | 26 | Sí | Sí | 4.69 | 17.71 | 6.4 | 4.2
MIRAFLORES____013 | QUILLOTA______220 | NOGALES_______220 | 8788.5 | 8601 | -187.5 | -2.1 | 26 | Sí | Sí | 0.02 | 21.86 | 10.8 | 4.1
MIRAFLORES____110 | QUILLOTA______220 | NOGALES_______220 | 8788.5 | 8601 | -187.5 | -2.1 | 26 | Sí | Sí | 0 | 0 | 111.9 | 0
TMAYACA_______110 | QUILLOTA______220 | NOGALES_______220 | 8788.5 | 8601 | -187.5 | -2.1 | 26 | Sí | Sí | 0 | 0 | 47.7 | 0
MARGA_MARGA___013 | QUILLOTA______220 | NOGALES_______220 | 8788.5 | 8601 | -187.5 | -2.1 | 26 | Sí | Sí | 0 | 48.55 | 22.8 | 9.1
MIRAFLORES2___013 | QUILLOTA______220 | NOGALES_______220 | 8788.5 | 8601 | -187.5 | -2.1 | 26 | Sí | Sí | 0 | 16.73 | 8.1 | 3.14
MARGA_MARGA___110 | QUILLOTA______220 | NOGALES_______220 | 8788.5 | 8601 | -187.5 | -2.1 | 26 | Sí | Sí | 0 | 0 | 45.6 | 0
P.ANCHA_______110 | QUILLOTA______220 | NOGALES_______220 | 8788.5 | 8601 | -187.5 | -2.1 | 26 | Sí | Sí | 0 | 0 | 18.8 | 0
S.PEDRO_______013 | QUILLOTA______220 | NOGALES_______220 | 8788.5 | 8601 | -187.5 | -2.1 | 26 | Sí | Sí | 3.19 | 28.28 | 12.2 | 5.9
RENACA________013 | QUILLOTA______220 | NOGALES_______220 | 8788.5 | 8601 | -187.5 | -2.1 | 26 | Sí | Sí | 0 | 37.07 | 18.2 | 6.95
MAYACA________110 | QUILLOTA______220 | NOGALES_______220 | 8788.5 | 8601 | -187.5 | -2.1 | 26 | Sí | Sí | 0 | 0 | 12.9 | 0
RENACA________110 | QUILLOTA______220 | NOGALES_______220 | 8788.5 | 8601 | -187.5 | -2.1 | 26 | Sí | Sí | 0 | 0 | 36.4 | 0
S.PEDRO_______110 | QUILLOTA______220 | NOGALES_______220 | 8788.5 | 8601 | -187.5 | -2.1 | 26 | Sí | Sí | 0 | 0 | 141.6 | 0
MELIPEUCO_____110 | CAUTIN________220 | TEMUCO________220 | 6910.9 | 7089.8 | 178.9 | 2.6 | 2 | Sí | Sí | 0 | 0 | 10.2 | 0
MELIPEUCO_____023 | CAUTIN________220 | TEMUCO________220 | 6910.9 | 7089.8 | 178.9 | 2.6 | 2 | Sí | Sí | 0 | 0 | 10.2 | 0
LASTARRIA_____220 | CAUTIN________220 | TEMUCO________220 | 6910.9 | 7089.8 | 178.9 | 2.6 | 2 | Sí | Sí | 0 | 0 | 200.7 | 0
TVITOR2_______023 | P.ALMONTE_____220 | PARINACOTA____220 | 8545.9 | 8717.9 | 172 | 2 | 211 | No | No | 0 | 0 | 0 | 0
TOFF.ARICA____110 | P.ALMONTE_____220 | PARINACOTA____220 | 8545.9 | 8717.9 | 172 | 2 | 211 | No | No | 0 | 0 | 0 | 0
Y.BUENAS______013 | ITAHUE________220 | ANCOA_________220 | 7407.1 | 7291 | -116.1 | -1.6 | 60 | Sí | Sí | 2.51 | 6.54 | 2 | 1.05
LINARES_______154 | ITAHUE________220 | ANCOA_________220 | 7407.1 | 7291 | -116.1 | -1.6 | 60 | Sí | Sí | 0 | 0 | 33.1 | 0
MAULE_________154 | ITAHUE________220 | ANCOA_________220 | 7407.1 | 7291 | -116.1 | -1.6 | 60 | Sí | Sí | 0 | 0 | 96 | 0
ANCOA_________066 | ITAHUE________220 | ANCOA_________220 | 7407.1 | 7291 | -116.1 | -1.6 | 60 | Sí | Sí | 0 | 0 | 1.1 | 0
Y.BUENAS______154 | ITAHUE________220 | ANCOA_________220 | 7407.1 | 7291 | -116.1 | -1.6 | 60 | Sí | Sí | 0 | 0 | 37.3 | 0
TOTORAL_______066 | QUILLOTA______220 | A.MELIP_______220 | 8788.5 | 8891.7 | 103.2 | 1.2 | 82 | Sí | Sí | 0 | 0 | 4.5 | 0
DICHAS________066 | QUILLOTA______220 | A.MELIP_______220 | 8788.5 | 8891.7 | 103.2 | 1.2 | 82 | Sí | Sí | 0 | 0 | 29.2 | 0
DICHAS________220 | QUILLOTA______220 | A.MELIP_______220 | 8788.5 | 8891.7 | 103.2 | 1.2 | 82 | Sí | Sí | 0 | 0 | 160.8 | 0
L.POETAS______066 | QUILLOTA______220 | A.MELIP_______220 | 8788.5 | 8891.7 | 103.2 | 1.2 | 82 | Sí | Sí | 0 | 0 | 13.2 | 0
LA_POLVORA____220 | QUILLOTA______220 | A.MELIP_______220 | 8788.5 | 8891.7 | 103.2 | 1.2 | 82 | Sí | Sí | 0 | 0 | 161.2 | 0
LITORAL_CTL___066 | QUILLOTA______220 | A.MELIP_______220 | 8788.5 | 8891.7 | 103.2 | 1.2 | 82 | Sí | Sí | 0 | 0 | 27.2 | 0
TOTORAL_______012 | QUILLOTA______220 | A.MELIP_______220 | 8788.5 | 8891.7 | 103.2 | 1.2 | 82 | Sí | Sí | 2.85 | 7.33 | 2.2 | 1.05
S.SEBASTIAN___066 | QUILLOTA______220 | A.MELIP_______220 | 8788.5 | 8891.7 | 103.2 | 1.2 | 82 | Sí | Sí | 0 | 0 | 9.6 | 0
S.SEBASTIAN___013 | QUILLOTA______220 | A.MELIP_______220 | 8788.5 | 8891.7 | 103.2 | 1.2 | 82 | Sí | Sí | 0 | 9.59 | 4.8 | 0.99
S.ANTONIO_____066 | QUILLOTA______220 | A.MELIP_______220 | 8788.5 | 8891.7 | 103.2 | 1.2 | 82 | Sí | Sí | 0 | 0 | 3.8 | 0
S.JERONIMO____066 | QUILLOTA______220 | A.MELIP_______220 | 8788.5 | 8891.7 | 103.2 | 1.2 | 82 | Sí | Sí | 0 | 0 | 8.8 | 0
S.JERONIMO____013 | QUILLOTA______220 | A.MELIP_______220 | 8788.5 | 8891.7 | 103.2 | 1.2 | 82 | Sí | Sí | 0.66 | 2.24 | 0.8 | 0.3
TALGARR.NORTE_066 | QUILLOTA______220 | A.MELIP_______220 | 8788.5 | 8891.7 | 103.2 | 1.2 | 82 | Sí | Sí | 0 | 0 | 7.2 | 0
TAP.QUINTAY___066 | QUILLOTA______220 | A.MELIP_______220 | 8788.5 | 8891.7 | 103.2 | 1.2 | 82 | Sí | Sí | 0 | 0 | 8.1 | 0
T.SEBASTIAN___066 | QUILLOTA______220 | A.MELIP_______220 | 8788.5 | 8891.7 | 103.2 | 1.2 | 82 | Sí | Sí | 0 | 0 | 13.4 | 0
PINATAS_______013 | QUILLOTA______220 | A.MELIP_______220 | 8788.5 | 8891.7 | 103.2 | 1.2 | 82 | Sí | Sí | 0 | 1.34 | 0.7 | 0.14
CASABLANCA____066 | QUILLOTA______220 | A.MELIP_______220 | 8788.5 | 8891.7 | 103.2 | 1.2 | 82 | Sí | Sí | 0 | 0 | 14.9 | 0
CASABLANCA____013 | QUILLOTA______220 | A.MELIP_______220 | 8788.5 | 8891.7 | 103.2 | 1.2 | 82 | Sí | Sí | 10.59 | 19.78 | 3.1 | 3.13
PINATAS_______066 | QUILLOTA______220 | A.MELIP_______220 | 8788.5 | 8891.7 | 103.2 | 1.2 | 82 | Sí | Sí | 0 | 0 | 7.2 | 0
QUINTAY_______066 | QUILLOTA______220 | A.MELIP_______220 | 8788.5 | 8891.7 | 103.2 | 1.2 | 82 | Sí | Sí | 0 | 0 | 0.8 | 0
QUINTAY_______013 | QUILLOTA______220 | A.MELIP_______220 | 8788.5 | 8891.7 | 103.2 | 1.2 | 82 | Sí | Sí | 0 | 0.84 | 0.4 | 0.09
BALANDRAS_____066 | QUILLOTA______220 | A.MELIP_______220 | 8788.5 | 8891.7 | 103.2 | 1.2 | 82 | Sí | Sí | 0 | 0 | 8.7 | 0
BALANDRAS_____013 | QUILLOTA______220 | A.MELIP_______220 | 8788.5 | 8891.7 | 103.2 | 1.2 | 82 | Sí | Sí | 0 | 8.69 | 4.3 | 0.9
ALGARR.NORTE__013 | QUILLOTA______220 | A.MELIP_______220 | 8788.5 | 8891.7 | 103.2 | 1.2 | 82 | Sí | Sí | 0 | 2.41 | 1.2 | 0.25
ALGARR.NORTE__066 | QUILLOTA______220 | A.MELIP_______220 | 8788.5 | 8891.7 | 103.2 | 1.2 | 82 | Sí | Sí | 0 | 0 | 2.4 | 0
TAPCCOMBARBAL_110 | P.AZUCAR______220 | NOGALES_______220 | 8506.3 | 8601 | 94.7 | 1.1 | 305 | Sí | Sí | 42.59 | 0 | 21 | 4.03
PUNITAQUI_____066 | P.AZUCAR______220 | NOGALES_______220 | 8506.3 | 8601 | 94.7 | 1.1 | 305 | Sí | Sí | 0 | 0 | 1.8 | 0
E.SAUCE_______013 | P.AZUCAR______220 | NOGALES_______220 | 8506.3 | 8601 | 94.7 | 1.1 | 305 | Sí | Sí | 0 | 0.31 | 0.2 | 0.03
M.PATRIA______023 | P.AZUCAR______220 | NOGALES_______220 | 8506.3 | 8601 | 94.7 | 1.1 | 305 | No | No | 0 | 0 | 0 | 0
M.PATRIA______013 | P.AZUCAR______220 | NOGALES_______220 | 8506.3 | 8601 | 94.7 | 1.1 | 305 | Sí | Sí | 8.88 | 5.16 | 1.3 | 1.33
MANQUEHUE_____066 | P.AZUCAR______220 | NOGALES_______220 | 8506.3 | 8601 | 94.7 | 1.1 | 305 | Sí | Sí | 0 | 0 | 0.3 | 0
M.PATRIA______066 | P.AZUCAR______220 | NOGALES_______220 | 8506.3 | 8601 | 94.7 | 1.1 | 305 | Sí | Sí | 0 | 0 | 5.2 | 0
COMBARBALA____066 | P.AZUCAR______220 | NOGALES_______220 | 8506.3 | 8601 | 94.7 | 1.1 | 305 | Sí | Sí | 0 | 0 | 0.5 | 0
COMBARBALA____013 | P.AZUCAR______220 | NOGALES_______220 | 8506.3 | 8601 | 94.7 | 1.1 | 305 | Sí | Sí | 1.3 | 1.84 | 0.3 | 0.3
E.SAUCE_______066 | P.AZUCAR______220 | NOGALES_______220 | 8506.3 | 8601 | 94.7 | 1.1 | 305 | Sí | Sí | 0 | 0 | 0.3 | 0
OVALLE________110 | P.AZUCAR______220 | NOGALES_______220 | 8506.3 | 8601 | 94.7 | 1.1 | 305 | Sí | Sí | 0 | 0 | 34.5 | 0
MOLLES________066 | P.AZUCAR______220 | NOGALES_______220 | 8506.3 | 8601 | 94.7 | 1.1 | 305 | Sí | Sí | 6.27 | 0 | 3.1 | 0.59
OVALLE________066 | P.AZUCAR______220 | NOGALES_______220 | 8506.3 | 8601 | 94.7 | 1.1 | 305 | Sí | Sí | 0 | 0 | 18 | 0
OVALLE________023 | P.AZUCAR______220 | NOGALES_______220 | 8506.3 | 8601 | 94.7 | 1.1 | 305 | Sí | Sí | 17.9 | 30.97 | 9 | 4.63
OVALLE________013 | P.AZUCAR______220 | NOGALES_______220 | 8506.3 | 8601 | 94.7 | 1.1 | 305 | No | No | 0 | 0 | 0 | 0
PUNITAQUI_____110 | P.AZUCAR______220 | NOGALES_______220 | 8506.3 | 8601 | 94.7 | 1.1 | 305 | Sí | Sí | 0 | 0 | 40.8 | 0
PUNITAQUI2____013 | P.AZUCAR______220 | NOGALES_______220 | 8506.3 | 8601 | 94.7 | 1.1 | 305 | Sí | Sí | 0 | 5.35 | 2.7 | 0.51
PUNITAQUI_____013 | P.AZUCAR______220 | NOGALES_______220 | 8506.3 | 8601 | 94.7 | 1.1 | 305 | Sí | Sí | 10.1 | 6.25 | 0.9 | 1.55
S.CARLOS______066 | CHARRUA_______220 | ANCOA_________220 | 7363.3 | 7291 | -72.3 | -1 | 178 | Sí | Sí | 0 | 0 | 10.5 | 0
TAP_P.HONDO___066 | CHARRUA_______220 | ANCOA_________220 | 7363.3 | 7291 | -72.3 | -1 | 178 | No | No | 0 | 0 | 0 | 0
S.CARLOS______013 | CHARRUA_______220 | ANCOA_________220 | 7363.3 | 7291 | -72.3 | -1 | 178 | Sí | Sí | 5 | 15.11 | 5.3 | 1.45
PARRAL________154 | CHARRUA_______220 | ANCOA_________220 | 7363.3 | 7291 | -72.3 | -1 | 178 | Sí | Sí | 0 | 0 | 35.8 | 0
S.ANDRES______220 | C.PINTO_______220 | CARDONES______220 | 8388.5 | 8447.9 | 59.4 | 0.7 | 72 | Sí | Sí | 34.4 | 0 | 241.8 | 2.04
CHOCALAN______013 | A.MELIP_______220 | RAPEL_________220 | 8891.7 | 8840.9 | -50.8 | -0.6 | 50 | Sí | Sí | 1.23 | 5.48 | 2.1 | 0.34
CHOCALAN______066 | A.MELIP_______220 | RAPEL_________220 | 8891.7 | 8840.9 | -50.8 | -0.6 | 50 | Sí | Sí | 0 | 0 | 4.2 | 0
ELMAITEN______013 | A.MELIP_______220 | RAPEL_________220 | 8891.7 | 8840.9 | -50.8 | -0.6 | 50 | Sí | Sí | 1.71 | 5.1 | 1.9 | 0.35
ELMONTE_______013 | A.MELIP_______220 | RAPEL_________220 | 8891.7 | 8840.9 | -50.8 | -0.6 | 50 | Sí | Sí | 1.73 | 8.55 | 3.4 | 0.52
ELMONTE_______066 | A.MELIP_______220 | RAPEL_________220 | 8891.7 | 8840.9 | -50.8 | -0.6 | 50 | Sí | Sí | 0 | 0 | 6.8 | 0
MELIPILLA_____066 | A.MELIP_______220 | RAPEL_________220 | 8891.7 | 8840.9 | -50.8 | -0.6 | 50 | Sí | Sí | 1.91 | 0 | 22.8 | 0.1
ELPAICO_______013 | A.MELIP_______220 | RAPEL_________220 | 8891.7 | 8840.9 | -50.8 | -0.6 | 50 | Sí | Sí | 2.84 | 14.67 | 4 | 0.89
ELMAITEN______066 | A.MELIP_______220 | RAPEL_________220 | 8891.7 | 8840.9 | -50.8 | -0.6 | 50 | Sí | Sí | 0 | 0 | 19.3 | 0
ELPAICO_______066 | A.MELIP_______220 | RAPEL_________220 | 8891.7 | 8840.9 | -50.8 | -0.6 | 50 | Sí | Sí | 0 | 0 | 14.9 | 0
PICHIRROPULLI_013 | VALDIVIA______220 | RAHUE_________220 | 8607.7 | 8657.6 | 49.9 | 0.6 | 86 | Sí | Sí | 1.89 | 10.42 | 4.4 | 0.61
PICHIRROPULLI_066 | VALDIVIA______220 | RAHUE_________220 | 8607.7 | 8657.6 | 49.9 | 0.6 | 86 | Sí | Sí | 0 | 0 | 8.9 | 0
PANGUIPULLI___023 | VALDIVIA______220 | RAHUE_________220 | 8607.7 | 8657.6 | 49.9 | 0.6 | 86 | Sí | Sí | 2.76 | 18.23 | 7.6 | 1.05
N.PICHIRROPUL_066 | VALDIVIA______220 | RAHUE_________220 | 8607.7 | 8657.6 | 49.9 | 0.6 | 86 | Sí | Sí | 0 | 0 | 48.2 | 0
T.BOCAS_______066 | VALDIVIA______220 | RAHUE_________220 | 8607.7 | 8657.6 | 49.9 | 0.6 | 86 | Sí | Sí | 0 | 0 | 0 | 0
PICARTE_______013 | VALDIVIA______220 | RAHUE_________220 | 8607.7 | 8657.6 | 49.9 | 0.6 | 86 | Sí | Sí | 0 | 44.41 | 20.3 | 2.22
PICARTE_______066 | VALDIVIA______220 | RAHUE_________220 | 8607.7 | 8657.6 | 49.9 | 0.6 | 86 | Sí | Sí | 0 | 0 | 42 | 0
PAILLACO______013 | VALDIVIA______220 | RAHUE_________220 | 8607.7 | 8657.6 | 49.9 | 0.6 | 86 | Sí | Sí | 0 | 3.13 | 1.5 | 0.16
PAILLACO______066 | VALDIVIA______220 | RAHUE_________220 | 8607.7 | 8657.6 | 49.9 | 0.6 | 86 | Sí | Sí | 0 | 0 | 11 | 0
PULLINQUE_____023 | VALDIVIA______220 | RAHUE_________220 | 8607.7 | 8657.6 | 49.9 | 0.6 | 86 | Sí | Sí | 0.92 | 3.33 | 1.2 | 0.21
PULLINQUE_____066 | VALDIVIA______220 | RAHUE_________220 | 8607.7 | 8657.6 | 49.9 | 0.6 | 86 | Sí | Sí | 23.65 | 0 | 11.8 | 1.18
VALDIVIA______066 | VALDIVIA______220 | RAHUE_________220 | 8607.7 | 8657.6 | 49.9 | 0.6 | 86 | Sí | Sí | 0 | 0 | 76 | 0
L.LAGOS_______013 | VALDIVIA______220 | RAHUE_________220 | 8607.7 | 8657.6 | 49.9 | 0.6 | 86 | Sí | Sí | 0 | 12.57 | 6.2 | 0.63
L.LAGOS_______066 | VALDIVIA______220 | RAHUE_________220 | 8607.7 | 8657.6 | 49.9 | 0.6 | 86 | Sí | Sí | 0 | 0 | 12.5 | 0
CORRAL________023 | VALDIVIA______220 | RAHUE_________220 | 8607.7 | 8657.6 | 49.9 | 0.6 | 86 | Sí | Sí | 0.41 | 1.74 | 0.6 | 0.11
CHUMPULLO_____066 | VALDIVIA______220 | RAHUE_________220 | 8607.7 | 8657.6 | 49.9 | 0.6 | 86 | Sí | Sí | 0 | 6.92 | 3.5 | 0.35
VALDIVIA______013 | VALDIVIA______220 | RAHUE_________220 | 8607.7 | 8657.6 | 49.9 | 0.6 | 86 | Sí | Sí | 0 | 26.66 | 13.1 | 1.33
CORRAL________066 | VALDIVIA______220 | RAHUE_________220 | 8607.7 | 8657.6 | 49.9 | 0.6 | 86 | Sí | Sí | 0 | 0 | 1.3 | 0
PANGUIPULLI___066 | VALDIVIA______220 | RAHUE_________220 | 8607.7 | 8657.6 | 49.9 | 0.6 | 86 | Sí | Sí | 0 | 0 | 16.1 | 0
OESTE_________220 | LABERINTO_____220 | OHIGGINS______220 | 8645.7 | 8694.7 | 49 | 0.6 | 87 | No | No | 0 | 0 | 0 | 0
MONTE_MINA1___220 | LABERINTO_____220 | OHIGGINS______220 | 8645.7 | 8694.7 | 49 | 0.6 | 87 | Sí | Sí | 0 | 0 | 633.6 | 0
OESTE_________110 | LABERINTO_____220 | OHIGGINS______220 | 8645.7 | 8694.7 | 49 | 0.6 | 87 | No | No | 0 | 0 | 0 | 0
LIQCAU1_______220 | ELCOBRE_______220 | OHIGGINS______220 | 8650.8 | 8694.7 | 43.9 | 0.5 | 89 | Sí | Sí | 0 | 0 | 0 | 0
PAJONALES_____220 | P.COLORADA____220 | MAITENCILLO___220 | 8411.7 | 8372.2 | -39.5 | -0.5 | 93 | Sí | Sí | 57.9 | 0 | 56.6 | 2.29
MALGARIDA_____220 | D.ALMAGRO_____220 | C.PINTO_______220 | 8420.3 | 8388.5 | -31.8 | -0.4 | 68 | Sí | Sí | 44.23 | 0 | 22.1 | 1.41
CUMBRES_______220 | D.ALMAGRO_____220 | C.PINTO_______220 | 8420.3 | 8388.5 | -31.8 | -0.4 | 68 | Sí | Sí | 0 | 0 | 121.6 | 0
CUMBRES_______500 | D.ALMAGRO_____220 | C.PINTO_______220 | 8420.3 | 8388.5 | -31.8 | -0.4 | 68 | Sí | Sí | 0 | 0 | 911.3 | 0
ILLAPA________220 | D.ALMAGRO_____220 | C.PINTO_______220 | 8420.3 | 8388.5 | -31.8 | -0.4 | 68 | Sí | Sí | 56.34 | 0 | 221 | 1.79
CERRO_CHEPE2__066 | HUALPEN_______220 | LAGUNILLAS____220 | 7613.6 | 7602.4 | -11.2 | -0.1 | 22 | No | No | 0 | 0 | 0 | 0
LATORRE_______013 | HUALPEN_______220 | LAGUNILLAS____220 | 7613.6 | 7602.4 | -11.2 | -0.1 | 22 | Sí | Sí | 0 | 11.73 | 5.5 | 0.13
CERRO_CHEPE1__066 | HUALPEN_______220 | LAGUNILLAS____220 | 7613.6 | 7602.4 | -11.2 | -0.1 | 22 | No | No | 0 | 0 | 0 | 0
TALCAHUANO____066 | HUALPEN_______220 | LAGUNILLAS____220 | 7613.6 | 7602.4 | -11.2 | -0.1 | 22 | Sí | Sí | 0 | 0 | 76 | 0
LATORRE_______066 | HUALPEN_______220 | LAGUNILLAS____220 | 7613.6 | 7602.4 | -11.2 | -0.1 | 22 | Sí | Sí | 0 | 0 | 16.7 | 0
TALCAHUANO____013 | HUALPEN_______220 | LAGUNILLAS____220 | 7613.6 | 7602.4 | -11.2 | -0.1 | 22 | Sí | Sí | 0 | 18.37 | 9 | 0.21
TUMBES________066 | HUALPEN_______220 | LAGUNILLAS____220 | 7613.6 | 7602.4 | -11.2 | -0.1 | 22 | Sí | Sí | 0 | 0 | 5.7 | 0
TUMBES________015 | HUALPEN_______220 | LAGUNILLAS____220 | 7613.6 | 7602.4 | -11.2 | -0.1 | 22 | Sí | Sí | 0 | 5.9 | 2.8 | 0.07
PPEUCO________023 | C.NAVIA_______220 | C.CHENA_______220 | 8864.1 | 8853.8 | -10.3 | -0.1 | 12 | No | No | 0 | 0 | 0 | 0
CARRASCAL_____012 | C.NAVIA_______220 | C.CHENA_______220 | 8864.1 | 8853.8 | -10.3 | -0.1 | 12 | Sí | Sí | 0 | 31.63 | 15.6 | 0.33
POLPAICO______023 | C.NAVIA_______220 | C.CHENA_______220 | 8864.1 | 8853.8 | -10.3 | -0.1 | 12 | Sí | Sí | 1.8 | 5.98 | 1.9 | 0.08
APOQUINDO_____110 | C.NAVIA_______220 | C.CHENA_______220 | 8864.1 | 8853.8 | -10.3 | -0.1 | 12 | Sí | Sí | 0 | 0 | 112.9 | 0
BATUCO________110 | C.NAVIA_______220 | C.CHENA_______220 | 8864.1 | 8853.8 | -10.3 | -0.1 | 12 | Sí | Sí | 0 | 0 | 82.8 | 0
BRASIL________013 | C.NAVIA_______220 | C.CHENA_______220 | 8864.1 | 8853.8 | -10.3 | -0.1 | 12 | Sí | Sí | 0 | 59.81 | 27.6 | 0.62
C.NAVIA_______110 | C.NAVIA_______220 | C.CHENA_______220 | 8864.1 | 8853.8 | -10.3 | -0.1 | 12 | Sí | Sí | 0 | 0 | 573.4 | 0
APOQUINDO_____013 | C.NAVIA_______220 | C.CHENA_______220 | 8864.1 | 8853.8 | -10.3 | -0.1 | 12 | Sí | Sí | 0 | 116.87 | 56.4 | 1.2
ANDES_________110 | C.NAVIA_______220 | C.CHENA_______220 | 8864.1 | 8853.8 | -10.3 | -0.1 | 12 | Sí | Sí | 0 | 0 | 38.5 | 0
ANDES_________013 | C.NAVIA_______220 | C.CHENA_______220 | 8864.1 | 8853.8 | -10.3 | -0.1 | 12 | Sí | Sí | 0 | 39.74 | 19.2 | 0.41
ALTAMIRANO____110 | C.NAVIA_______220 | C.CHENA_______220 | 8864.1 | 8853.8 | -10.3 | -0.1 | 12 | Sí | Sí | 0 | 0 | 73.2 | 0
A_DE_CORDOVA__110 | C.NAVIA_______220 | C.CHENA_______220 | 8864.1 | 8853.8 | -10.3 | -0.1 | 12 | Sí | Sí | 0 | 0 | 76.7 | 0
A_DE_CORDOVA__013 | C.NAVIA_______220 | C.CHENA_______220 | 8864.1 | 8853.8 | -10.3 | -0.1 | 12 | Sí | Sí | 0 | 86.3 | 38.3 | 0.89
ALTAMIRANO____013 | C.NAVIA_______220 | C.CHENA_______220 | 8864.1 | 8853.8 | -10.3 | -0.1 | 12 | Sí | Sí | 0 | 76.34 | 36.5 | 0.79
BRASIL________110 | C.NAVIA_______220 | C.CHENA_______220 | 8864.1 | 8853.8 | -10.3 | -0.1 | 12 | Sí | Sí | 0 | 0 | 55.3 | 0
QUILICURA_____013 | C.NAVIA_______220 | C.CHENA_______220 | 8864.1 | 8853.8 | -10.3 | -0.1 | 12 | Sí | Sí | 0 | 55.91 | 25.4 | 0.58
LA_DEHESA_____110 | C.NAVIA_______220 | C.CHENA_______220 | 8864.1 | 8853.8 | -10.3 | -0.1 | 12 | Sí | Sí | 0 | 0 | 41.6 | 0
LORD_COCHRANE_012 | C.NAVIA_______220 | C.CHENA_______220 | 8864.1 | 8853.8 | -10.3 | -0.1 | 12 | Sí | Sí | 0 | 29.27 | 14.1 | 0.3
LO_PRADO______110 | C.NAVIA_______220 | C.CHENA_______220 | 8864.1 | 8853.8 | -10.3 | -0.1 | 12 | Sí | Sí | 0 | 0 | 14.3 | 0
LO_BOZA_______110 | C.NAVIA_______220 | C.CHENA_______220 | 8864.1 | 8853.8 | -10.3 | -0.1 | 12 | Sí | Sí | 0 | 0 | 86.4 | 0
LO_BOZA_______023 | C.NAVIA_______220 | C.CHENA_______220 | 8864.1 | 8853.8 | -10.3 | -0.1 | 12 | Sí | Sí | 7.27 | 35.3 | 14.7 | 0.44
LO_PRADO______044 | C.NAVIA_______220 | C.CHENA_______220 | 8864.1 | 8853.8 | -10.3 | -0.1 | 12 | Sí | Sí | 0 | 0 | 14.3 | 0
LO_PRADO______012 | C.NAVIA_______220 | C.CHENA_______220 | 8864.1 | 8853.8 | -10.3 | -0.1 | 12 | Sí | Sí | 0 | 0.47 | 0.2 | 0
LO_AGUIRRE____012 | C.NAVIA_______220 | C.CHENA_______220 | 8864.1 | 8853.8 | -10.3 | -0.1 | 12 | Sí | Sí | 2.2 | 6.67 | 2.8 | 0.09
T_ALTAMIRANO__110 | C.NAVIA_______220 | C.CHENA_______220 | 8864.1 | 8853.8 | -10.3 | -0.1 | 12 | Sí | Sí | 0 | 0 | 77.8 | 0
T_L_DOMINICOS_110 | C.NAVIA_______220 | C.CHENA_______220 | 8864.1 | 8853.8 | -10.3 | -0.1 | 12 | Sí | Sí | 0 | 0 | 103.9 | 0
TA_DE_CORDOVA_110 | C.NAVIA_______220 | C.CHENA_______220 | 8864.1 | 8853.8 | -10.3 | -0.1 | 12 | Sí | Sí | 0 | 0 | 152.9 | 0
SAN_JOSE______110 | C.NAVIA_______220 | C.CHENA_______220 | 8864.1 | 8853.8 | -10.3 | -0.1 | 12 | Sí | Sí | 0 | 0 | 95.2 | 0
SAN_PABLO_____013 | C.NAVIA_______220 | C.CHENA_______220 | 8864.1 | 8853.8 | -10.3 | -0.1 | 12 | Sí | Sí | 0 | 80.07 | 34 | 0.82
LO_BOZA_______013 | C.NAVIA_______220 | C.CHENA_______220 | 8864.1 | 8853.8 | -10.3 | -0.1 | 12 | Sí | Sí | 1.97 | 71.34 | 28.3 | 0.76
LO_AGUIRRE____110 | C.NAVIA_______220 | C.CHENA_______220 | 8864.1 | 8853.8 | -10.3 | -0.1 | 12 | Sí | Sí | 0 | 0 | 19.9 | 0
SAN_JOSE______013 | C.NAVIA_______220 | C.CHENA_______220 | 8864.1 | 8853.8 | -10.3 | -0.1 | 12 | Sí | Sí | 0 | 97.35 | 47.4 | 1
SAN_CRISTOBAL_110 | C.NAVIA_______220 | C.CHENA_______220 | 8864.1 | 8853.8 | -10.3 | -0.1 | 12 | Sí | Sí | 0 | 0 | 88.4 | 0
SAN_CRISTOBAL_012 | C.NAVIA_______220 | C.CHENA_______220 | 8864.1 | 8853.8 | -10.3 | -0.1 | 12 | Sí | Sí | 0 | 96.52 | 44.1 | 0.99
METRO_________110 | C.NAVIA_______220 | C.CHENA_______220 | 8864.1 | 8853.8 | -10.3 | -0.1 | 12 | Sí | Sí | 0 | 22.11 | 39.3 | 0.23
PUDAHUEL______110 | C.NAVIA_______220 | C.CHENA_______220 | 8864.1 | 8853.8 | -10.3 | -0.1 | 12 | Sí | Sí | 0 | 0 | 53.7 | 0
PUDAHUEL______013 | C.NAVIA_______220 | C.CHENA_______220 | 8864.1 | 8853.8 | -10.3 | -0.1 | 12 | Sí | Sí | 0 | 54.18 | 26.5 | 0.56
PPEUCO2_______110 | C.NAVIA_______220 | C.CHENA_______220 | 8864.1 | 8853.8 | -10.3 | -0.1 | 12 | Sí | Sí | 30.99 | 20.11 | 15.9 | 0.53
PPEUCO________110 | C.NAVIA_______220 | C.CHENA_______220 | 8864.1 | 8853.8 | -10.3 | -0.1 | 12 | Sí | Sí | 0 | 0 | 140.8 | 0
QUILICURA_____110 | C.NAVIA_______220 | C.CHENA_______220 | 8864.1 | 8853.8 | -10.3 | -0.1 | 12 | Sí | Sí | 0 | 0 | 65.1 | 0
QUILICURA_____023 | C.NAVIA_______220 | C.CHENA_______220 | 8864.1 | 8853.8 | -10.3 | -0.1 | 12 | Sí | Sí | 0 | 14.61 | 7.1 | 0.15
RENCA_________110 | C.NAVIA_______220 | C.CHENA_______220 | 8864.1 | 8853.8 | -10.3 | -0.1 | 12 | Sí | Sí | 180.36 | 4.79 | 87.8 | 1.91
RECOLETA______110 | C.NAVIA_______220 | C.CHENA_______220 | 8864.1 | 8853.8 | -10.3 | -0.1 | 12 | Sí | Sí | 0 | 0 | 81.4 | 0
RECOLETA______013 | C.NAVIA_______220 | C.CHENA_______220 | 8864.1 | 8853.8 | -10.3 | -0.1 | 12 | Sí | Sí | 0 | 85.75 | 40.6 | 0.88
METRO_________020 | C.NAVIA_______220 | C.CHENA_______220 | 8864.1 | 8853.8 | -10.3 | -0.1 | 12 | No | No | 0 | 0 | 0 | 0
SAN_PABLO_____023 | C.NAVIA_______220 | C.CHENA_______220 | 8864.1 | 8853.8 | -10.3 | -0.1 | 12 | No | No | 0 | 0 | 0 | 0
SAN_PABLO_____110 | C.NAVIA_______220 | C.CHENA_______220 | 8864.1 | 8853.8 | -10.3 | -0.1 | 12 | Sí | Sí | 0 | 0 | 68.1 | 0
CHACABUCO_____110 | C.NAVIA_______220 | C.CHENA_______220 | 8864.1 | 8853.8 | -10.3 | -0.1 | 12 | Sí | Sí | 0 | 0 | 121.3 | 0
CHACABUCO_____023 | C.NAVIA_______220 | C.CHENA_______220 | 8864.1 | 8853.8 | -10.3 | -0.1 | 12 | Sí | Sí | 0 | 102.16 | 47.7 | 1.05
L.ALMENDROS___110 | C.NAVIA_______220 | C.CHENA_______220 | 8864.1 | 8853.8 | -10.3 | -0.1 | 12 | Sí | Sí | 0 | 0 | 301.7 | 0
CURACAVI______012 | C.NAVIA_______220 | C.CHENA_______220 | 8864.1 | 8853.8 | -10.3 | -0.1 | 12 | Sí | Sí | 1.95 | 16.42 | 6.8 | 0.19
TAPOQUINDO____110 | C.NAVIA_______220 | C.CHENA_______220 | 8864.1 | 8853.8 | -10.3 | -0.1 | 12 | Sí | Sí | 0 | 0 | 112.9 | 0
TAP_VITACURA__110 | C.NAVIA_______220 | C.CHENA_______220 | 8864.1 | 8853.8 | -10.3 | -0.1 | 12 | Sí | Sí | 0 | 0 | 253.7 | 0
CURACAVI______044 | C.NAVIA_______220 | C.CHENA_______220 | 8864.1 | 8853.8 | -10.3 | -0.1 | 12 | Sí | Sí | 0 | 0 | 13.7 | 0
TBATUCO_______110 | C.NAVIA_______220 | C.CHENA_______220 | 8864.1 | 8853.8 | -10.3 | -0.1 | 12 | Sí | Sí | 0 | 0 | 139.4 | 0
TAP_RECOLETA__110 | C.NAVIA_______220 | C.CHENA_______220 | 8864.1 | 8853.8 | -10.3 | -0.1 | 12 | Sí | Sí | 0 | 0 | 105.8 | 0
TAP_SAN_JOSE__110 | C.NAVIA_______220 | C.CHENA_______220 | 8864.1 | 8853.8 | -10.3 | -0.1 | 12 | Sí | Sí | 0 | 0 | 181.3 | 0
TAP_QUILICURA_110 | C.NAVIA_______220 | C.CHENA_______220 | 8864.1 | 8853.8 | -10.3 | -0.1 | 12 | Sí | Sí | 0 | 0 | 162.3 | 0
TAP_LO_BOZA___110 | C.NAVIA_______220 | C.CHENA_______220 | 8864.1 | 8853.8 | -10.3 | -0.1 | 12 | Sí | Sí | 0 | 0 | 249.2 | 0
TAP_CHACABUCO_110 | C.NAVIA_______220 | C.CHENA_______220 | 8864.1 | 8853.8 | -10.3 | -0.1 | 12 | Sí | Sí | 0 | 0 | 121.4 | 0
TAP_LA_DEHESA_110 | C.NAVIA_______220 | C.CHENA_______220 | 8864.1 | 8853.8 | -10.3 | -0.1 | 12 | Sí | Sí | 0 | 0 | 296.1 | 0
TAP_CARRASCAL_110 | C.NAVIA_______220 | C.CHENA_______220 | 8864.1 | 8853.8 | -10.3 | -0.1 | 12 | Sí | Sí | 0 | 0 | 86.8 | 0
TANDES________110 | C.NAVIA_______220 | C.CHENA_______220 | 8864.1 | 8853.8 | -10.3 | -0.1 | 12 | Sí | Sí | 0 | 0 | 197.3 | 0
TPUDAHUEL_____110 | C.NAVIA_______220 | C.CHENA_______220 | 8864.1 | 8853.8 | -10.3 | -0.1 | 12 | Sí | Sí | 0 | 0 | 235.3 | 0
TSAN_PABLO____110 | C.NAVIA_______220 | C.CHENA_______220 | 8864.1 | 8853.8 | -10.3 | -0.1 | 12 | Sí | Sí | 0 | 0 | 67.9 | 0
LA_DEHESA_____023 | C.NAVIA_______220 | C.CHENA_______220 | 8864.1 | 8853.8 | -10.3 | -0.1 | 12 | Sí | Sí | 0 | 12.16 | 6.1 | 0.13
LA_DEHESA_____013 | C.NAVIA_______220 | C.CHENA_______220 | 8864.1 | 8853.8 | -10.3 | -0.1 | 12 | Sí | Sí | 0 | 31.91 | 14.7 | 0.33
LOS_DOMINICOS_013 | C.NAVIA_______220 | C.CHENA_______220 | 8864.1 | 8853.8 | -10.3 | -0.1 | 12 | Sí | Sí | 0.41 | 79.12 | 33.4 | 0.82
LOS_DOMINICOS_110 | C.NAVIA_______220 | C.CHENA_______220 | 8864.1 | 8853.8 | -10.3 | -0.1 | 12 | Sí | Sí | 0 | 0 | 66.9 | 0
TLIBERTADORES_110 | C.NAVIA_______220 | C.CHENA_______220 | 8864.1 | 8853.8 | -10.3 | -0.1 | 12 | Sí | Sí | 0 | 35.11 | 34.9 | 0.36
EL_SALTO______110 | C.NAVIA_______220 | C.CHENA_______220 | 8864.1 | 8853.8 | -10.3 | -0.1 | 12 | Sí | Sí | 0 | 0 | 492.3 | 0
VITACURA______013 | C.NAVIA_______220 | C.CHENA_______220 | 8864.1 | 8853.8 | -10.3 | -0.1 | 12 | Sí | Sí | 0.44 | 111.01 | 50.2 | 1.15
VITACURA______110 | C.NAVIA_______220 | C.CHENA_______220 | 8864.1 | 8853.8 | -10.3 | -0.1 | 12 | Sí | Sí | 0 | 0 | 100.6 | 0
CHACABUCO_____013 | C.NAVIA_______220 | C.CHENA_______220 | 8864.1 | 8853.8 | -10.3 | -0.1 | 12 | Sí | Sí | 3.28 | 44.63 | 12.8 | 0.49
CARRASCAL_____110 | C.NAVIA_______220 | C.CHENA_______220 | 8864.1 | 8853.8 | -10.3 | -0.1 | 12 | Sí | Sí | 0 | 0 | 31.4 | 0
TAP_ENTEL_____044 | QUILLOTA______220 | L.MAQUIS______220 | 8788.5 | 8797.1 | 8.6 | 0.1 | 79 | Sí | Sí | 0 | 0.02 | 0.4 | 0
PANQUEHUE_____044 | QUILLOTA______220 | L.MAQUIS______220 | 8788.5 | 8797.1 | 8.6 | 0.1 | 79 | No | No | 0 | 0 | 0 | 0
TAP_CALEU_____044 | QUILLOTA______220 | L.MAQUIS______220 | 8788.5 | 8797.1 | 8.6 | 0.1 | 79 | No | No | 0 | 0 | 0 | 0
PARGUA________220 | CHILOE________220 | MELIPULLI_____220 | 8451.3 | 8452.2 | 0.9 | 0 | 99 | Sí | Sí | 0 | 0 | 16.5 | 0

## Ref+Sub por cambio
Cambio | Barras | Con PSUF | Δ precio ($/kW/mes) | km entre troncales | Inyección (MW) | Retiro (MW) | Flujo Tx (MW) | Monto iny+ret (MM$/mes) | Monto si Tx se valorizara (MM$/mes)
C.CHENA → A.JAHUEL | 15 | 15 | -247.7 | 21 | 18.1 | 365.5 | 1462.7 | 95 | 362.3
CANDELARIA → A.JAHUEL | 20 | 20 | 492 | 36 | 23.4 | 166.2 | 523.7 | 93.3 | 257.7
QUILLOTA → NOGALES | 39 | 36 | -187.5 | 26 | 56.2 | 401.7 | 1097.9 | 85.8 | 205.9
CAUTIN → CIRUELOS | 6 | 6 | 1730.6 | 97 | 11.5 | 6.3 | 233.5 | 30.7 | 404.1
CRUCERO → LAGUNAS | 4 | 2 | 215 | 163 | 140 | 0 | 356.6 | 30.1 | 76.7
ATACAMA → OHIGGINS | 7 | 7 | -232.2 | 70 | 4.3 | 81.1 | 144.7 | 19.8 | 33.6
CHARRUA → CAUTIN | 1 | 1 | -452.4 | 182 | 41.7 | 0 | 299.9 | 18.9 | 135.7
P.AZUCAR → L.VILOS | 4 | 4 | 295.9 | 219 | 43.9 | 1.8 | 101.1 | 13.5 | 29.9
NOGALES → QUILLOTA | 7 | 7 | 187.5 | 26 | 4.1 | 62.5 | 99.7 | 12.5 | 18.7
ATACAMA → LABERINTO | 1 | 1 | -281.2 | 110 | 36.7 | 0 | 68 | 10.3 | 19.1
ATACAMA → CANDELARIA | 1 | 1 | -812.8 | 1217 | 0 | 12.6 | 6.3 | 10.2 | 5.1
RAHUE → TEMUCO | 1 | 1 | -1567.8 | 212 | 4.8 | 0 | 2.4 | 7.6 | 3.8
C.CHENA → C.NAVIA | 30 | 30 | 10.3 | 12 | 67 | 655.5 | 2332 | 7.5 | 24
OHIGGINS → ATACAMA | 3 | 1 | 232.2 | 70 | 9.4 | 22.4 | 40.9 | 7.4 | 9.5
QUILLOTA → A.MELIP | 25 | 25 | 103.2 | 82 | 14.1 | 52.2 | 498.5 | 6.8 | 51.4
CHARRUA → OHIGGINS | 3 | 3 | 1331.4 | 1504 | 0 | 4.3 | 8 | 5.8 | 10.7
NOGALES → L.VILOS | 3 | 3 | 201.2 | 90 | 3.9 | 13.9 | 24.5 | 3.6 | 4.9
D.ALMAGRO → C.PINTO | 3 | 3 | -31.8 | 68 | 100.6 | 0 | 364.7 | 3.2 | 11.6
D.ALMAGRO → CARDONES | 4 | 4 | 27.6 | 126 | 104 | 0 | 2110 | 2.9 | 58.2
NOGALES → L.MAQUIS | 3 | 3 | 196.1 | 78 | 5.7 | 7.7 | 2 | 2.6 | 0.4
RAHUE → MELIPULLI | 2 | 2 | -205.4 | 98 | 0 | 11.6 | 21.5 | 2.4 | 4.4
ITAHUE → CANDELARIA | 3 | 2 | 707 | 141 | 1.6 | 1.6 | 0.2 | 2.3 | 0.1
P.COLORADA → MAITENCILLO | 1 | 1 | -39.5 | 93 | 57.9 | 0 | 56.6 | 2.3 | 2.2
ITAHUE → ANCOA | 7 | 7 | -116.1 | 60 | 6.6 | 12.5 | 174.3 | 2.2 | 20.2
A.MELIP → RAPEL | 9 | 9 | -50.8 | 50 | 9.4 | 33.8 | 79.4 | 2.2 | 4
RAHUE → VALDIVIA | 4 | 4 | -49.9 | 86 | 5.3 | 38.2 | 50.8 | 2.2 | 2.5
CHARRUA → RAPEL | 1 | 1 | 1477.6 | 346 | 1.4 | 0 | 0.7 | 2.1 | 1
C.PINTO → CARDONES | 1 | 1 | 59.4 | 72 | 34.4 | 0 | 241.8 | 2 | 14.4
VALDIVIA → CIRUELOS | 4 | 4 | 33.8 | 37 | 27.3 | 21.6 | 36.7 | 1.6 | 1.2
HUALPEN → LAGUNILLAS | 8 | 6 | -11.2 | 22 | 0 | 36 | 115.7 | 0.4 | 1.3
MAITENCILLO → P.AZUCAR | 2 | 2 | 134.1 | 164 | 0.8 | 2.3 | 20.8 | 0.4 | 2.8
ANCOA → ITAHUE | 1 | 1 | 116.1 | 60 | 0 | 0 | 21.3 | 0 | 2.5
A.JAHUEL → C.CHENA | 1 | 1 | 247.7 | 21 | 0 | 0 | 218.8 | 0 | 54.2
A.JAHUEL → C.NAVIA | 1 | 1 | 258 | 33 | 0 | 0 | 459.9 | 0 | 118.7
CAUTIN → TEMUCO | 3 | 3 | 178.9 | 2 | 0 | 0 | 221.1 | 0 | 39.6
CHARRUA → ANCOA | 2 | 1 | -72.3 | 178 | 0 | 0 | 35.8 | 0 | 2.6
CARDONES → MAITENCILLO | 1 | 1 | -75.7 | 128 | 0 | 0 | 2.7 | 0 | 0.2
C.NAVIA → A.JAHUEL | 1 | 1 | -258 | 33 | 0 | 0 | 802.2 | 0 | 207
ELCOBRE → CHARRUA | 1 | 1 | -1287.5 | 1543 | 0 | 0 | 25 | 0 | 32.2
CHILOE → MELIPULLI | 1 | 1 | 0.9 | 99 | 0 | 0 | 16.5 | 0 | 0
ELCOBRE → OHIGGINS | 1 | 1 | 43.9 | 89 | 0 | 0 | 0 | 0 | 0
ITAHUE → L.MAQUIS | 1 | 1 | 1390 | 268 | 0 | 0 | 25.1 | 0 | 34.9
L.MAQUIS → NOGALES | 1 | 1 | -196.1 | 78 | 0 | 0 | 8.9 | 0 | 1.7
LABERINTO → OHIGGINS | 3 | 1 | 49 | 87 | 0 | 0 | 633.6 | 0 | 31
ITAHUE → CARDONES | 1 | 0 | 1040.8 | 856 | 0 | 0 | 0 | 0 | 0
P.ALMONTE → PARINACOTA | 2 | 0 | 172 | 211 | 0 | 0 | 0 | 0 | 0
P.MONTT → MELIPULLI | 1 | 1 | 0 | 0 | 0 | 0 | 36.5 | 0 | 0
P.AZUCAR → C.NAVIA | 1 | 1 | 357.8 | 386 | 0 | 0 | 193.3 | 0 | 69.2
QUILLOTA → L.MAQUIS | 1 | 0 | 8.6 | 79 | 0 | 0 | 0 | 0 | 0
QUILLOTA → CHARRUA | 2 | 0 | -1425.2 | 471 | 0 | 0 | 0 | 0 | 0

## Ref+Sub PSUF por cambio
Cambio | Barras con PSUF | Δ precio ($/kW/mes) | km entre troncales | Inyección (MW) | Retiro (MW) | Flujo Tx (MW) | Monto iny+ret (MM$/mes) | Monto si Tx se valorizara (MM$/mes)
C.CHENA → A.JAHUEL | 15 | -247.7 | 21 | 18.1 | 365.5 | 1462.7 | 95 | 362.3
CANDELARIA → A.JAHUEL | 20 | 492 | 36 | 23.4 | 166.2 | 523.7 | 93.3 | 257.7
QUILLOTA → NOGALES | 36 | -187.5 | 26 | 56.2 | 401.7 | 1097.9 | 85.8 | 205.9
CAUTIN → CIRUELOS | 6 | 1730.6 | 97 | 11.5 | 6.3 | 233.5 | 30.7 | 404.1
CRUCERO → LAGUNAS | 2 | 215 | 163 | 140 | 0 | 356.6 | 30.1 | 76.7
ATACAMA → OHIGGINS | 7 | -232.2 | 70 | 4.3 | 81.1 | 144.7 | 19.8 | 33.6
CHARRUA → CAUTIN | 1 | -452.4 | 182 | 41.7 | 0 | 299.9 | 18.9 | 135.7
P.AZUCAR → L.VILOS | 4 | 295.9 | 219 | 43.9 | 1.8 | 101.1 | 13.5 | 29.9
NOGALES → QUILLOTA | 7 | 187.5 | 26 | 4.1 | 62.5 | 99.7 | 12.5 | 18.7
ATACAMA → LABERINTO | 1 | -281.2 | 110 | 36.7 | 0 | 68 | 10.3 | 19.1
ATACAMA → CANDELARIA | 1 | -812.8 | 1217 | 0 | 12.6 | 6.3 | 10.2 | 5.1
RAHUE → TEMUCO | 1 | -1567.8 | 212 | 4.8 | 0 | 2.4 | 7.6 | 3.8
C.CHENA → C.NAVIA | 30 | 10.3 | 12 | 67 | 655.5 | 2332 | 7.5 | 24
OHIGGINS → ATACAMA | 1 | 232.2 | 70 | 9.4 | 22.4 | 40.9 | 7.4 | 9.5
QUILLOTA → A.MELIP | 25 | 103.2 | 82 | 14.1 | 52.2 | 498.5 | 6.8 | 51.4
CHARRUA → OHIGGINS | 3 | 1331.4 | 1504 | 0 | 4.3 | 8 | 5.8 | 10.7
NOGALES → L.VILOS | 3 | 201.2 | 90 | 3.9 | 13.9 | 24.5 | 3.6 | 4.9
D.ALMAGRO → C.PINTO | 3 | -31.8 | 68 | 100.6 | 0 | 364.7 | 3.2 | 11.6
D.ALMAGRO → CARDONES | 4 | 27.6 | 126 | 104 | 0 | 2110 | 2.9 | 58.2
NOGALES → L.MAQUIS | 3 | 196.1 | 78 | 5.7 | 7.7 | 2 | 2.6 | 0.4
RAHUE → MELIPULLI | 2 | -205.4 | 98 | 0 | 11.6 | 21.5 | 2.4 | 4.4
ITAHUE → CANDELARIA | 2 | 707 | 141 | 1.6 | 1.6 | 0.2 | 2.3 | 0.1
P.COLORADA → MAITENCILLO | 1 | -39.5 | 93 | 57.9 | 0 | 56.6 | 2.3 | 2.2
ITAHUE → ANCOA | 7 | -116.1 | 60 | 6.6 | 12.5 | 174.3 | 2.2 | 20.2
A.MELIP → RAPEL | 9 | -50.8 | 50 | 9.4 | 33.8 | 79.4 | 2.2 | 4
RAHUE → VALDIVIA | 4 | -49.9 | 86 | 5.3 | 38.2 | 50.8 | 2.2 | 2.5
CHARRUA → RAPEL | 1 | 1477.6 | 346 | 1.4 | 0 | 0.7 | 2.1 | 1
C.PINTO → CARDONES | 1 | 59.4 | 72 | 34.4 | 0 | 241.8 | 2 | 14.4
VALDIVIA → CIRUELOS | 4 | 33.8 | 37 | 27.3 | 21.6 | 36.7 | 1.6 | 1.2
HUALPEN → LAGUNILLAS | 6 | -11.2 | 22 | 0 | 36 | 115.7 | 0.4 | 1.3
MAITENCILLO → P.AZUCAR | 2 | 134.1 | 164 | 0.8 | 2.3 | 20.8 | 0.4 | 2.8
CARDONES → MAITENCILLO | 1 | -75.7 | 128 | 0 | 0 | 2.7 | 0 | 0.2
A.JAHUEL → C.NAVIA | 1 | 258 | 33 | 0 | 0 | 459.9 | 0 | 118.7
ANCOA → ITAHUE | 1 | 116.1 | 60 | 0 | 0 | 21.3 | 0 | 2.5
A.JAHUEL → C.CHENA | 1 | 247.7 | 21 | 0 | 0 | 218.8 | 0 | 54.2
C.NAVIA → A.JAHUEL | 1 | -258 | 33 | 0 | 0 | 802.2 | 0 | 207
CHILOE → MELIPULLI | 1 | 0.9 | 99 | 0 | 0 | 16.5 | 0 | 0
CHARRUA → ANCOA | 1 | -72.3 | 178 | 0 | 0 | 35.8 | 0 | 2.6
L.MAQUIS → NOGALES | 1 | -196.1 | 78 | 0 | 0 | 8.9 | 0 | 1.7
ITAHUE → L.MAQUIS | 1 | 1390 | 268 | 0 | 0 | 25.1 | 0 | 34.9
ELCOBRE → CHARRUA | 1 | -1287.5 | 1543 | 0 | 0 | 25 | 0 | 32.2
ELCOBRE → OHIGGINS | 1 | 43.9 | 89 | 0 | 0 | 0 | 0 | 0
CAUTIN → TEMUCO | 3 | 178.9 | 2 | 0 | 0 | 221.1 | 0 | 39.6
LABERINTO → OHIGGINS | 1 | 49 | 87 | 0 | 0 | 633.6 | 0 | 31
P.AZUCAR → C.NAVIA | 1 | 357.8 | 386 | 0 | 0 | 193.3 | 0 | 69.2
P.MONTT → MELIPULLI | 1 | 0 | 0 | 0 | 0 | 36.5 | 0 | 0

## Ref+Sub PSUF detalle
Barra | Troncal PN2604 | Troncal Referido + Subestación | Precio PN2604 ($/kW/mes) | Precio Referido + Subestación ($/kW/mes) | Δ precio ($/kW/mes) | Δ precio (%) | km entre troncales | Tiene PSUF (filas Tx) | En hoja 05 | Inyección (MW) | Retiro (MW) | Flujo Tx (MW) | Monto inyección+retiro (MM$/mes)
CUNCO_________023 | CAUTIN________220 | CIRUELOS______220 | 6910.9 | 8641.5 | 1730.6 | 25 | 97 | Sí | Sí | 3.39 | 6.26 | 1.4 | 16.7
CUNCO_________110 | CAUTIN________220 | CIRUELOS______220 | 6910.9 | 8641.5 | 1730.6 | 25 | 97 | Sí | Sí | 0 | 0 | 10.2 | 0
CENTRAL_ELEC__023 | CAUTIN________220 | CIRUELOS______220 | 6910.9 | 8641.5 | 1730.6 | 25 | 97 | Sí | Sí | 0 | 0 | 8.1 | 0
CENTRAL_ELEC__013 | CAUTIN________220 | CIRUELOS______220 | 6910.9 | 8641.5 | 1730.6 | 25 | 97 | Sí | Sí | 8.11 | 0 | 4.1 | 14.04
RIOTOLTEN_____110 | CAUTIN________220 | CIRUELOS______220 | 6910.9 | 8641.5 | 1730.6 | 25 | 97 | Sí | Sí | 0 | 0 | 7.2 | 0
TAP_RIOTOLTEN_220 | CAUTIN________220 | CIRUELOS______220 | 6910.9 | 8641.5 | 1730.6 | 25 | 97 | Sí | Sí | 0 | 0 | 202.5 | 0
TAP_PULELFU___066 | RAHUE_________220 | TEMUCO________220 | 8657.6 | 7089.8 | -1567.8 | -18.1 | 212 | Sí | Sí | 4.85 | 0 | 2.4 | 7.6
ESPERANZA_____023 | CHARRUA_______220 | RAPEL_________220 | 7363.3 | 8840.9 | 1477.6 | 20.1 | 346 | Sí | Sí | 1.41 | 0 | 0.7 | 2.08
L.MAQUIS______066 | ITAHUE________220 | L.MAQUIS______220 | 7407.1 | 8797.1 | 1390 | 18.8 | 268 | Sí | Sí | 0 | 0 | 25.1 | 0
RECINTO_______013 | CHARRUA_______220 | OHIGGINS______220 | 7363.3 | 8694.7 | 1331.4 | 18.1 | 1504 | Sí | Sí | 0 | 2.84 | 1.4 | 3.78
CIRUELITOS____033 | CHARRUA_______220 | OHIGGINS______220 | 7363.3 | 8694.7 | 1331.4 | 18.1 | 1504 | Sí | Sí | 0 | 1.5 | 3.7 | 2
RECINTO_______033 | CHARRUA_______220 | OHIGGINS______220 | 7363.3 | 8694.7 | 1331.4 | 18.1 | 1504 | Sí | Sí | 0 | 0 | 2.9 | 0
LIQCAU________110 | ELCOBRE_______220 | CHARRUA_______220 | 8650.8 | 7363.3 | -1287.5 | -14.9 | 1543 | Sí | Sí | 0 | 0 | 25 | 0
GUARDIAMARINA_023 | ATACAMA_______220 | CANDELARIA____220 | 8926.9 | 8114.1 | -812.8 | -9.1 | 1217 | Sí | Sí | 0 | 12.59 | 6.3 | 10.23
QUINTA________013 | ITAHUE________220 | CANDELARIA____220 | 7407.1 | 8114.1 | 707 | 9.5 | 141 | Sí | Sí | 1.65 | 1.35 | 0 | 2.12
QUINTA________066 | ITAHUE________220 | CANDELARIA____220 | 7407.1 | 8114.1 | 707 | 9.5 | 141 | Sí | Sí | 0 | 0.28 | 0.2 | 0.2
DOLE__________066 | CANDELARIA____220 | A.JAHUEL______220 | 8114.1 | 8606.1 | 492 | 6.1 | 36 | Sí | Sí | 0 | 0 | 18.8 | 0
CACHAPOAL_____013 | CANDELARIA____220 | A.JAHUEL______220 | 8114.1 | 8606.1 | 492 | 6.1 | 36 | Sí | Sí | 0.71 | 39.8 | 19 | 19.93
LOMIRANDA_____013 | CANDELARIA____220 | A.JAHUEL______220 | 8114.1 | 8606.1 | 492 | 6.1 | 36 | Sí | Sí | 3.57 | 12.12 | 4.3 | 7.72
LOMIRANDA_____066 | CANDELARIA____220 | A.JAHUEL______220 | 8114.1 | 8606.1 | 492 | 6.1 | 36 | Sí | Sí | 0 | 0 | 12.7 | 0
P.CORTES1_____154 | CANDELARIA____220 | A.JAHUEL______220 | 8114.1 | 8606.1 | 492 | 6.1 | 36 | Sí | Sí | 0 | 0 | 60.2 | 0
TUNICHE_______066 | CANDELARIA____220 | A.JAHUEL______220 | 8114.1 | 8606.1 | 492 | 6.1 | 36 | Sí | Sí | 0 | 0 | 12.5 | 0
P.CORTES2_____154 | CANDELARIA____220 | A.JAHUEL______220 | 8114.1 | 8606.1 | 492 | 6.1 | 36 | Sí | Sí | 0 | 0 | 94.3 | 0
P.CORTES______066 | CANDELARIA____220 | A.JAHUEL______220 | 8114.1 | 8606.1 | 492 | 6.1 | 36 | Sí | Sí | 0 | 0 | 92.9 | 0
MAESTRANZA____013 | CANDELARIA____220 | A.JAHUEL______220 | 8114.1 | 8606.1 | 492 | 6.1 | 36 | Sí | Sí | 0 | 2.99 | 1.5 | 1.47
MAESTRANZA____066 | CANDELARIA____220 | A.JAHUEL______220 | 8114.1 | 8606.1 | 492 | 6.1 | 36 | Sí | Sí | 0 | 0 | 17.5 | 0
MACHALI_______066 | CANDELARIA____220 | A.JAHUEL______220 | 8114.1 | 8606.1 | 492 | 6.1 | 36 | Sí | Sí | 0 | 0 | 21.2 | 0
MACHALI_______013 | CANDELARIA____220 | A.JAHUEL______220 | 8114.1 | 8606.1 | 492 | 6.1 | 36 | Sí | Sí | 2.5 | 24.23 | 10.6 | 13.15
LORETO________015 | CANDELARIA____220 | A.JAHUEL______220 | 8114.1 | 8606.1 | 492 | 6.1 | 36 | Sí | Sí | 1.46 | 5.22 | 2 | 3.29
LORETO________066 | CANDELARIA____220 | A.JAHUEL______220 | 8114.1 | 8606.1 | 492 | 6.1 | 36 | Sí | Sí | 0 | 0 | 4.1 | 0
CACHAPOAL_____066 | CANDELARIA____220 | A.JAHUEL______220 | 8114.1 | 8606.1 | 492 | 6.1 | 36 | Sí | Sí | 0 | 0 | 59.6 | 0
ALAMEDA_______015 | CANDELARIA____220 | A.JAHUEL______220 | 8114.1 | 8606.1 | 492 | 6.1 | 36 | Sí | Sí | 9.59 | 52.57 | 21.9 | 30.58
INDURA________066 | CANDELARIA____220 | A.JAHUEL______220 | 8114.1 | 8606.1 | 492 | 6.1 | 36 | Sí | Sí | 0 | 3.82 | 16.8 | 1.88
ALAMEDA_______066 | CANDELARIA____220 | A.JAHUEL______220 | 8114.1 | 8606.1 | 492 | 6.1 | 36 | Sí | Sí | 0 | 0 | 44 | 0
TUNICHE_______015 | CANDELARIA____220 | A.JAHUEL______220 | 8114.1 | 8606.1 | 492 | 6.1 | 36 | Sí | Sí | 5.55 | 18.35 | 6.2 | 11.76
P.CORTES______015 | CANDELARIA____220 | A.JAHUEL______220 | 8114.1 | 8606.1 | 492 | 6.1 | 36 | Sí | Sí | 0 | 7.15 | 3.6 | 3.52
RIO_MALLECO___220 | CHARRUA_______220 | CAUTIN________220 | 7363.3 | 6910.9 | -452.4 | -6.1 | 182 | Sí | Sí | 41.69 | 0 | 299.9 | 18.86
TSAN_JOAQUIN__110 | P.AZUCAR______220 | C.NAVIA_______220 | 8506.3 | 8864.1 | 357.8 | 4.2 | 386 | Sí | Sí | 0 | 0 | 193.3 | 0
TAP_TALINAY___220 | P.AZUCAR______220 | L.VILOS_______220 | 8506.3 | 8802.2 | 295.9 | 3.5 | 219 | Sí | Sí | 0 | 0 | 79.3 | 0
TAPCCOMBARBAL_110 | P.AZUCAR______220 | L.VILOS_______220 | 8506.3 | 8802.2 | 295.9 | 3.5 | 219 | Sí | Sí | 42.59 | 0 | 21 | 12.6
COMBARBALA____013 | P.AZUCAR______220 | L.VILOS_______220 | 8506.3 | 8802.2 | 295.9 | 3.5 | 219 | Sí | Sí | 1.3 | 1.84 | 0.3 | 0.93
COMBARBALA____066 | P.AZUCAR______220 | L.VILOS_______220 | 8506.3 | 8802.2 | 295.9 | 3.5 | 219 | Sí | Sí | 0 | 0 | 0.5 | 0
CAPRICORNIO___110 | ATACAMA_______220 | LABERINTO_____220 | 8926.9 | 8645.7 | -281.2 | -3.2 | 110 | Sí | Sí | 36.67 | 0 | 68 | 10.31
LO_AGUIRRE____220 | A.JAHUEL______220 | C.NAVIA_______220 | 8606.1 | 8864.1 | 258 | 3 | 33 | Sí | Sí | 0 | 0 | 459.9 | 0
LO_AGUIRRE____500 | C.NAVIA_______220 | A.JAHUEL______220 | 8864.1 | 8606.1 | -258 | -2.9 | 33 | Sí | Sí | 0 | 0 | 802.2 | 0
STA_RAQUEL____020 | C.CHENA_______220 | A.JAHUEL______220 | 8853.8 | 8606.1 | -247.7 | -2.8 | 21 | Sí | Sí | 0 | 7.54 | 3.8 | 1.87
TSANTA_ROSA_S_110 | C.CHENA_______220 | A.JAHUEL______220 | 8853.8 | 8606.1 | -247.7 | -2.8 | 21 | Sí | Sí | 0 | 0 | 219.3 | 0
MALLOCO_______013 | C.CHENA_______220 | A.JAHUEL______220 | 8853.8 | 8606.1 | -247.7 | -2.8 | 21 | Sí | Sí | 11.92 | 54.88 | 22 | 16.55
MALLOCO_______110 | C.CHENA_______220 | A.JAHUEL______220 | 8853.8 | 8606.1 | -247.7 | -2.8 | 21 | Sí | Sí | 0 | 0 | 44 | 0
ELRODEO_______220 | A.JAHUEL______220 | C.CHENA_______220 | 8606.1 | 8853.8 | 247.7 | 2.9 | 21 | Sí | Sí | 0 | 0 | 218.8 | 0
MARISCAL______023 | C.CHENA_______220 | A.JAHUEL______220 | 8853.8 | 8606.1 | -247.7 | -2.8 | 21 | Sí | Sí | 0 | 53.6 | 26.6 | 13.28
MARISCAL______110 | C.CHENA_______220 | A.JAHUEL______220 | 8853.8 | 8606.1 | -247.7 | -2.8 | 21 | Sí | Sí | 0 | 0 | 272.9 | 0
SANTA_ROSA_S__110 | C.CHENA_______220 | A.JAHUEL______220 | 8853.8 | 8606.1 | -247.7 | -2.8 | 21 | Sí | Sí | 0 | 0 | 91.9 | 0
SANTA_ROSA_S__013 | C.CHENA_______220 | A.JAHUEL______220 | 8853.8 | 8606.1 | -247.7 | -2.8 | 21 | Sí | Sí | 0 | 91.76 | 45.5 | 22.73
SANTA_RAQUEL__110 | C.CHENA_______220 | A.JAHUEL______220 | 8853.8 | 8606.1 | -247.7 | -2.8 | 21 | Sí | Sí | 0 | 0 | 92.5 | 0
SANTA_RAQUEL__013 | C.CHENA_______220 | A.JAHUEL______220 | 8853.8 | 8606.1 | -247.7 | -2.8 | 21 | Sí | Sí | 0 | 86.24 | 42.4 | 21.36
SAN_BERNARDO__110 | C.CHENA_______220 | A.JAHUEL______220 | 8853.8 | 8606.1 | -247.7 | -2.8 | 21 | Sí | Sí | 0 | 0 | 106.3 | 0
T_S_BERNARDO__110 | C.CHENA_______220 | A.JAHUEL______220 | 8853.8 | 8606.1 | -247.7 | -2.8 | 21 | Sí | Sí | 0 | 0 | 264.4 | 0
T_STA_RAQUEL__110 | C.CHENA_______220 | A.JAHUEL______220 | 8853.8 | 8606.1 | -247.7 | -2.8 | 21 | Sí | Sí | 0 | 0 | 137.7 | 0
SAN_BERNARDO__013 | C.CHENA_______220 | A.JAHUEL______220 | 8853.8 | 8606.1 | -247.7 | -2.8 | 21 | Sí | Sí | 6.18 | 71.5 | 30.6 | 19.24
ALFALFAL______110 | C.CHENA_______220 | A.JAHUEL______220 | 8853.8 | 8606.1 | -247.7 | -2.8 | 21 | Sí | Sí | 0 | 0 | 62.8 | 0
EL_NEGRO______110 | ATACAMA_______220 | OHIGGINS______220 | 8926.9 | 8694.7 | -232.2 | -2.6 | 70 | Sí | Sí | 0 | 10.91 | 37.1 | 2.53
NEGRA_________110 | ATACAMA_______220 | OHIGGINS______220 | 8926.9 | 8694.7 | -232.2 | -2.6 | 70 | Sí | Sí | 0 | 0 | 25 | 0
ANTOFAGASTA___013 | ATACAMA_______220 | OHIGGINS______220 | 8926.9 | 8694.7 | -232.2 | -2.6 | 70 | Sí | Sí | 0 | 9.45 | 4.6 | 2.19
NEGRA_________023 | ATACAMA_______220 | OHIGGINS______220 | 8926.9 | 8694.7 | -232.2 | -2.6 | 70 | Sí | Sí | 4.34 | 9.81 | 10 | 3.29
INACESA_______023 | ATACAMA_______220 | OHIGGINS______220 | 8926.9 | 8694.7 | -232.2 | -2.6 | 70 | Sí | Sí | 0 | 7.27 | 3.6 | 1.69
MEJILLONES____110 | OHIGGINS______220 | ATACAMA_______220 | 8694.7 | 8926.9 | 232.2 | 2.7 | 70 | Sí | Sí | 9.37 | 22.37 | 40.9 | 7.37
ALTONORTE_____110 | ATACAMA_______220 | OHIGGINS______220 | 8926.9 | 8694.7 | -232.2 | -2.6 | 70 | Sí | Sí | 0 | 43.7 | 21.9 | 10.15
ANTOFAGASTA___110 | ATACAMA_______220 | OHIGGINS______220 | 8926.9 | 8694.7 | -232.2 | -2.6 | 70 | Sí | Sí | 0 | 0 | 42.5 | 0
FRONTERA______220 | CRUCERO_______220 | LAGUNAS_______220 | 8359.3 | 8574.3 | 215 | 2.6 | 163 | Sí | Sí | 0 | 0 | 286.6 | 0
PEQ___________220 | CRUCERO_______220 | LAGUNAS_______220 | 8359.3 | 8574.3 | 215 | 2.6 | 163 | Sí | Sí | 139.98 | 0 | 70 | 30.1
FRUTILLAR_____066 | RAHUE_________220 | MELIPULLI_____220 | 8657.6 | 8452.2 | -205.4 | -2.4 | 98 | Sí | Sí | 0 | 0 | 15.7 | 0
FRUTILLAR_____013 | RAHUE_________220 | MELIPULLI_____220 | 8657.6 | 8452.2 | -205.4 | -2.4 | 98 | Sí | Sí | 0 | 11.65 | 5.8 | 2.39
QUINQUIMO_____110 | NOGALES_______220 | L.VILOS_______220 | 8601 | 8802.2 | 201.2 | 2.3 | 90 | Sí | Sí | 0 | 0 | 11.4 | 0
QUINQUIMO_____023 | NOGALES_______220 | L.VILOS_______220 | 8601 | 8802.2 | 201.2 | 2.3 | 90 | Sí | Sí | 3.93 | 13.9 | 5.7 | 3.59
QUINQUIMO2____110 | NOGALES_______220 | L.VILOS_______220 | 8601 | 8802.2 | 201.2 | 2.3 | 90 | Sí | Sí | 0 | 0 | 7.4 | 0
PANQUEHUE_____013 | NOGALES_______220 | L.MAQUIS______220 | 8601 | 8797.1 | 196.1 | 2.3 | 78 | Sí | Sí | 1.54 | 1.35 | 0 | 0.57
CATEMU________044 | NOGALES_______220 | L.MAQUIS______220 | 8601 | 8797.1 | 196.1 | 2.3 | 78 | Sí | Sí | 0 | 3.66 | 1.8 | 0.72
CATEMU________013 | NOGALES_______220 | L.MAQUIS______220 | 8601 | 8797.1 | 196.1 | 2.3 | 78 | Sí | Sí | 4.13 | 2.68 | 0.2 | 1.34
NPANQUEHUE____110 | L.MAQUIS______220 | NOGALES_______220 | 8797.1 | 8601 | -196.1 | -2.2 | 78 | Sí | Sí | 0 | 0 | 8.9 | 0
MIRAFLORES____110 | QUILLOTA______220 | NOGALES_______220 | 8788.5 | 8601 | -187.5 | -2.1 | 26 | Sí | Sí | 0 | 0 | 111.9 | 0
MARBELLA______110 | NOGALES_______220 | QUILLOTA______220 | 8601 | 8788.5 | 187.5 | 2.2 | 26 | Sí | Sí | 0 | 0 | 18.1 | 0
MIRAFLORES____013 | QUILLOTA______220 | NOGALES_______220 | 8788.5 | 8601 | -187.5 | -2.1 | 26 | Sí | Sí | 0.02 | 21.86 | 10.8 | 4.1
MIRAFLORES2___013 | QUILLOTA______220 | NOGALES_______220 | 8788.5 | 8601 | -187.5 | -2.1 | 26 | Sí | Sí | 0 | 16.73 | 8.1 | 3.14
MARGA_MARGA___110 | QUILLOTA______220 | NOGALES_______220 | 8788.5 | 8601 | -187.5 | -2.1 | 26 | Sí | Sí | 0 | 0 | 45.6 | 0
L.VERDE_______110 | QUILLOTA______220 | NOGALES_______220 | 8788.5 | 8601 | -187.5 | -2.1 | 26 | Sí | Sí | 0 | 0 | 8.1 | 0
L.VERDE_______066 | QUILLOTA______220 | NOGALES_______220 | 8788.5 | 8601 | -187.5 | -2.1 | 26 | Sí | Sí | 0 | 0 | 8.1 | 0
BOSQUEMAR_____110 | QUILLOTA______220 | NOGALES_______220 | 8788.5 | 8601 | -187.5 | -2.1 | 26 | Sí | Sí | 0 | 0 | 17 | 0
LA_CALERA_____110 | NOGALES_______220 | QUILLOTA______220 | 8601 | 8788.5 | 187.5 | 2.2 | 26 | Sí | Sí | 0 | 26.52 | 46.5 | 4.97
MARBELLA______013 | NOGALES_______220 | QUILLOTA______220 | 8601 | 8788.5 | 187.5 | 2.2 | 26 | Sí | Sí | 0.35 | 7.71 | 3.5 | 1.51
MARGA_MARGA___013 | QUILLOTA______220 | NOGALES_______220 | 8788.5 | 8601 | -187.5 | -2.1 | 26 | Sí | Sí | 0 | 48.55 | 22.8 | 9.1
LA_CALERA_____013 | NOGALES_______220 | QUILLOTA______220 | 8601 | 8788.5 | 187.5 | 2.2 | 26 | Sí | Sí | 2.27 | 23.14 | 9.4 | 4.76
RENACA________110 | QUILLOTA______220 | NOGALES_______220 | 8788.5 | 8601 | -187.5 | -2.1 | 26 | Sí | Sí | 0 | 0 | 36.4 | 0
QUINTERO______013 | QUILLOTA______220 | NOGALES_______220 | 8788.5 | 8601 | -187.5 | -2.1 | 26 | Sí | Sí | 1.75 | 19.27 | 7.6 | 3.94
RENACA________013 | QUILLOTA______220 | NOGALES_______220 | 8788.5 | 8601 | -187.5 | -2.1 | 26 | Sí | Sí | 0 | 37.07 | 18.2 | 6.95
TVALPARAISO___110 | QUILLOTA______220 | NOGALES_______220 | 8788.5 | 8601 | -187.5 | -2.1 | 26 | Sí | Sí | 0 | 0 | 0 | 0
TORQUEMADA____110 | QUILLOTA______220 | NOGALES_______220 | 8788.5 | 8601 | -187.5 | -2.1 | 26 | Sí | Sí | 39.08 | 39.73 | 66.4 | 14.78
TP.ANCHA______110 | QUILLOTA______220 | NOGALES_______220 | 8788.5 | 8601 | -187.5 | -2.1 | 26 | Sí | Sí | 0 | 0 | 0 | 0
VALPARAISO____013 | QUILLOTA______220 | NOGALES_______220 | 8788.5 | 8601 | -187.5 | -2.1 | 26 | Sí | Sí | 2.28 | 31.55 | 12.3 | 6.34
LA_POLVORA____110 | QUILLOTA______220 | NOGALES_______220 | 8788.5 | 8601 | -187.5 | -2.1 | 26 | Sí | Sí | 0 | 0 | 51.7 | 0
VALPARAISO____110 | QUILLOTA______220 | NOGALES_______220 | 8788.5 | 8601 | -187.5 | -2.1 | 26 | Sí | Sí | 0 | 0 | 24.7 | 0
ENL.MAITENES__110 | QUILLOTA______220 | NOGALES_______220 | 8788.5 | 8601 | -187.5 | -2.1 | 26 | Sí | Sí | 0 | 16.42 | 15.4 | 3.08
BOSQUEMAR_____012 | QUILLOTA______220 | NOGALES_______220 | 8788.5 | 8601 | -187.5 | -2.1 | 26 | Sí | Sí | 0 | 17.16 | 8.5 | 3.22
C.CALERA1_____062 | NOGALES_______220 | QUILLOTA______220 | 8601 | 8788.5 | 187.5 | 2.2 | 26 | Sí | Sí | 0 | 0 | 9.3 | 0
CASASVIEJAS___023 | NOGALES_______220 | QUILLOTA______220 | 8601 | 8788.5 | 187.5 | 2.2 | 26 | Sí | Sí | 1.45 | 5.15 | 1.8 | 1.24
ACHUPALLAS____110 | QUILLOTA______220 | NOGALES_______220 | 8788.5 | 8601 | -187.5 | -2.1 | 26 | Sí | Sí | 0 | 0 | 13.9 | 0
CONCON________110 | QUILLOTA______220 | NOGALES_______220 | 8788.5 | 8601 | -187.5 | -2.1 | 26 | Sí | Sí | 0 | 0 | 51.9 | 0
CONCON________013 | QUILLOTA______220 | NOGALES_______220 | 8788.5 | 8601 | -187.5 | -2.1 | 26 | Sí | Sí | 5.89 | 18.66 | 6.1 | 4.6
CASASVIEJAS___110 | NOGALES_______220 | QUILLOTA______220 | 8601 | 8788.5 | 187.5 | 2.2 | 26 | Sí | Sí | 0 | 0 | 11.1 | 0
A.SANTA_______110 | QUILLOTA______220 | NOGALES_______220 | 8788.5 | 8601 | -187.5 | -2.1 | 26 | Sí | Sí | 0 | 0 | 196.2 | 0
TQUILPUE______110 | QUILLOTA______220 | NOGALES_______220 | 8788.5 | 8601 | -187.5 | -2.1 | 26 | Sí | Sí | 0 | 0 | 69.5 | 0
PLACILLA______110 | QUILLOTA______220 | NOGALES_______220 | 8788.5 | 8601 | -187.5 | -2.1 | 26 | Sí | Sí | 0 | 0 | 17.8 | 0
QUILPUE_______013 | QUILLOTA______220 | NOGALES_______220 | 8788.5 | 8601 | -187.5 | -2.1 | 26 | Sí | Sí | 1 | 57.22 | 27.6 | 10.92
TAP.RENACA____110 | QUILLOTA______220 | NOGALES_______220 | 8788.5 | 8601 | -187.5 | -2.1 | 26 | Sí | Sí | 0 | 0 | 36.5 | 0
TPLACERES_____110 | QUILLOTA______220 | NOGALES_______220 | 8788.5 | 8601 | -187.5 | -2.1 | 26 | Sí | Sí | 0 | 0 | 52.5 | 0
TAP_ENTEL_____044 | QUILLOTA______220 | NOGALES_______220 | 8788.5 | 8601 | -187.5 | -2.1 | 26 | Sí | Sí | 0 | 0.02 | 0.4 | 0
P.ANCHA_______013 | QUILLOTA______220 | NOGALES_______220 | 8788.5 | 8601 | -187.5 | -2.1 | 26 | Sí | Sí | 0 | 18.79 | 9.4 | 3.52
PLACERES______013 | QUILLOTA______220 | NOGALES_______220 | 8788.5 | 8601 | -187.5 | -2.1 | 26 | Sí | Sí | 1.64 | 29.89 | 14.1 | 5.91
P.ANCHA_______110 | QUILLOTA______220 | NOGALES_______220 | 8788.5 | 8601 | -187.5 | -2.1 | 26 | Sí | Sí | 0 | 0 | 18.8 | 0
QUILPUE_______110 | QUILLOTA______220 | NOGALES_______220 | 8788.5 | 8601 | -187.5 | -2.1 | 26 | Sí | Sí | 0 | 4.22 | 57.3 | 0.79
PLACILLA______013 | QUILLOTA______220 | NOGALES_______220 | 8788.5 | 8601 | -187.5 | -2.1 | 26 | Sí | Sí | 4.53 | 24.56 | 8.8 | 5.45
PLACERES______110 | QUILLOTA______220 | NOGALES_______220 | 8788.5 | 8601 | -187.5 | -2.1 | 26 | Sí | Sí | 0 | 0 | 28.2 | 0
QUINTERO______110 | QUILLOTA______220 | NOGALES_______220 | 8788.5 | 8601 | -187.5 | -2.1 | 26 | Sí | Sí | 0 | 0 | 15.3 | 0
MELIPEUCO_____110 | CAUTIN________220 | TEMUCO________220 | 6910.9 | 7089.8 | 178.9 | 2.6 | 2 | Sí | Sí | 0 | 0 | 10.2 | 0
LASTARRIA_____220 | CAUTIN________220 | TEMUCO________220 | 6910.9 | 7089.8 | 178.9 | 2.6 | 2 | Sí | Sí | 0 | 0 | 200.7 | 0
MELIPEUCO_____023 | CAUTIN________220 | TEMUCO________220 | 6910.9 | 7089.8 | 178.9 | 2.6 | 2 | Sí | Sí | 0 | 0 | 10.2 | 0
INCAHUASI_____110 | MAITENCILLO___220 | P.AZUCAR______220 | 8372.2 | 8506.3 | 134.1 | 1.6 | 164 | Sí | Sí | 0 | 0 | 19.9 | 0
INCAHUASI_____023 | MAITENCILLO___220 | P.AZUCAR______220 | 8372.2 | 8506.3 | 134.1 | 1.6 | 164 | Sí | Sí | 0.76 | 2.29 | 0.9 | 0.41
TENO2_________154 | ANCOA_________220 | ITAHUE________220 | 7291 | 7407.1 | 116.1 | 1.6 | 60 | Sí | Sí | 0 | 0 | 21.3 | 0
Y.BUENAS______154 | ITAHUE________220 | ANCOA_________220 | 7407.1 | 7291 | -116.1 | -1.6 | 60 | Sí | Sí | 0 | 0 | 37.3 | 0
Y.BUENAS______013 | ITAHUE________220 | ANCOA_________220 | 7407.1 | 7291 | -116.1 | -1.6 | 60 | Sí | Sí | 2.51 | 6.54 | 2 | 1.05
LONGAVI_______013 | ITAHUE________220 | ANCOA_________220 | 7407.1 | 7291 | -116.1 | -1.6 | 60 | Sí | Sí | 4.04 | 5.67 | 0.9 | 1.13
MAULE_________154 | ITAHUE________220 | ANCOA_________220 | 7407.1 | 7291 | -116.1 | -1.6 | 60 | Sí | Sí | 0 | 0 | 96 | 0
ANCOA_________066 | ITAHUE________220 | ANCOA_________220 | 7407.1 | 7291 | -116.1 | -1.6 | 60 | Sí | Sí | 0 | 0 | 1.1 | 0
LONGAVI_______066 | ITAHUE________220 | ANCOA_________220 | 7407.1 | 7291 | -116.1 | -1.6 | 60 | Sí | Sí | 0 | 0.26 | 3.9 | 0.03
LINARES_______154 | ITAHUE________220 | ANCOA_________220 | 7407.1 | 7291 | -116.1 | -1.6 | 60 | Sí | Sí | 0 | 0 | 33.1 | 0
TALGARR.NORTE_066 | QUILLOTA______220 | A.MELIP_______220 | 8788.5 | 8891.7 | 103.2 | 1.2 | 82 | Sí | Sí | 0 | 0 | 7.2 | 0
TOTORAL_______066 | QUILLOTA______220 | A.MELIP_______220 | 8788.5 | 8891.7 | 103.2 | 1.2 | 82 | Sí | Sí | 0 | 0 | 4.5 | 0
L.POETAS______066 | QUILLOTA______220 | A.MELIP_______220 | 8788.5 | 8891.7 | 103.2 | 1.2 | 82 | Sí | Sí | 0 | 0 | 13.2 | 0
S.JERONIMO____013 | QUILLOTA______220 | A.MELIP_______220 | 8788.5 | 8891.7 | 103.2 | 1.2 | 82 | Sí | Sí | 0.66 | 2.24 | 0.8 | 0.3
S.ANTONIO_____066 | QUILLOTA______220 | A.MELIP_______220 | 8788.5 | 8891.7 | 103.2 | 1.2 | 82 | Sí | Sí | 0 | 0 | 3.8 | 0
QUINTAY_______013 | QUILLOTA______220 | A.MELIP_______220 | 8788.5 | 8891.7 | 103.2 | 1.2 | 82 | Sí | Sí | 0 | 0.84 | 0.4 | 0.09
QUINTAY_______066 | QUILLOTA______220 | A.MELIP_______220 | 8788.5 | 8891.7 | 103.2 | 1.2 | 82 | Sí | Sí | 0 | 0 | 0.8 | 0
ALGARR.NORTE__066 | QUILLOTA______220 | A.MELIP_______220 | 8788.5 | 8891.7 | 103.2 | 1.2 | 82 | Sí | Sí | 0 | 0 | 2.4 | 0
ALGARR.NORTE__013 | QUILLOTA______220 | A.MELIP_______220 | 8788.5 | 8891.7 | 103.2 | 1.2 | 82 | Sí | Sí | 0 | 2.41 | 1.2 | 0.25
BALANDRAS_____066 | QUILLOTA______220 | A.MELIP_______220 | 8788.5 | 8891.7 | 103.2 | 1.2 | 82 | Sí | Sí | 0 | 0 | 8.7 | 0
BALANDRAS_____013 | QUILLOTA______220 | A.MELIP_______220 | 8788.5 | 8891.7 | 103.2 | 1.2 | 82 | Sí | Sí | 0 | 8.69 | 4.3 | 0.9
CASABLANCA____013 | QUILLOTA______220 | A.MELIP_______220 | 8788.5 | 8891.7 | 103.2 | 1.2 | 82 | Sí | Sí | 10.59 | 19.78 | 3.1 | 3.13
CASABLANCA____066 | QUILLOTA______220 | A.MELIP_______220 | 8788.5 | 8891.7 | 103.2 | 1.2 | 82 | Sí | Sí | 0 | 0 | 14.9 | 0
TAP.QUINTAY___066 | QUILLOTA______220 | A.MELIP_______220 | 8788.5 | 8891.7 | 103.2 | 1.2 | 82 | Sí | Sí | 0 | 0 | 8.1 | 0
TOTORAL_______012 | QUILLOTA______220 | A.MELIP_______220 | 8788.5 | 8891.7 | 103.2 | 1.2 | 82 | Sí | Sí | 2.85 | 7.33 | 2.2 | 1.05
DICHAS________066 | QUILLOTA______220 | A.MELIP_______220 | 8788.5 | 8891.7 | 103.2 | 1.2 | 82 | Sí | Sí | 0 | 0 | 29.2 | 0
LITORAL_CTL___066 | QUILLOTA______220 | A.MELIP_______220 | 8788.5 | 8891.7 | 103.2 | 1.2 | 82 | Sí | Sí | 0 | 0 | 27.2 | 0
DICHAS________220 | QUILLOTA______220 | A.MELIP_______220 | 8788.5 | 8891.7 | 103.2 | 1.2 | 82 | Sí | Sí | 0 | 0 | 160.8 | 0
LA_POLVORA____220 | QUILLOTA______220 | A.MELIP_______220 | 8788.5 | 8891.7 | 103.2 | 1.2 | 82 | Sí | Sí | 0 | 0 | 161.2 | 0
PINATAS_______013 | QUILLOTA______220 | A.MELIP_______220 | 8788.5 | 8891.7 | 103.2 | 1.2 | 82 | Sí | Sí | 0 | 1.34 | 0.7 | 0.14
T.SEBASTIAN___066 | QUILLOTA______220 | A.MELIP_______220 | 8788.5 | 8891.7 | 103.2 | 1.2 | 82 | Sí | Sí | 0 | 0 | 13.4 | 0
S.SEBASTIAN___013 | QUILLOTA______220 | A.MELIP_______220 | 8788.5 | 8891.7 | 103.2 | 1.2 | 82 | Sí | Sí | 0 | 9.59 | 4.8 | 0.99
S.JERONIMO____066 | QUILLOTA______220 | A.MELIP_______220 | 8788.5 | 8891.7 | 103.2 | 1.2 | 82 | Sí | Sí | 0 | 0 | 8.8 | 0
PINATAS_______066 | QUILLOTA______220 | A.MELIP_______220 | 8788.5 | 8891.7 | 103.2 | 1.2 | 82 | Sí | Sí | 0 | 0 | 7.2 | 0
S.SEBASTIAN___066 | QUILLOTA______220 | A.MELIP_______220 | 8788.5 | 8891.7 | 103.2 | 1.2 | 82 | Sí | Sí | 0 | 0 | 9.6 | 0
CHUSCHA_______110 | CARDONES______220 | MAITENCILLO___220 | 8447.9 | 8372.2 | -75.7 | -0.9 | 128 | Sí | Sí | 0 | 0 | 2.7 | 0
PARRAL________154 | CHARRUA_______220 | ANCOA_________220 | 7363.3 | 7291 | -72.3 | -1 | 178 | Sí | Sí | 0 | 0 | 35.8 | 0
S.ANDRES______220 | C.PINTO_______220 | CARDONES______220 | 8388.5 | 8447.9 | 59.4 | 0.7 | 72 | Sí | Sí | 34.4 | 0 | 241.8 | 2.04
ELMAITEN______013 | A.MELIP_______220 | RAPEL_________220 | 8891.7 | 8840.9 | -50.8 | -0.6 | 50 | Sí | Sí | 1.71 | 5.1 | 1.9 | 0.35
ELMONTE_______066 | A.MELIP_______220 | RAPEL_________220 | 8891.7 | 8840.9 | -50.8 | -0.6 | 50 | Sí | Sí | 0 | 0 | 6.8 | 0
CHOCALAN______013 | A.MELIP_______220 | RAPEL_________220 | 8891.7 | 8840.9 | -50.8 | -0.6 | 50 | Sí | Sí | 1.23 | 5.48 | 2.1 | 0.34
ELMONTE_______013 | A.MELIP_______220 | RAPEL_________220 | 8891.7 | 8840.9 | -50.8 | -0.6 | 50 | Sí | Sí | 1.73 | 8.55 | 3.4 | 0.52
ELPAICO_______013 | A.MELIP_______220 | RAPEL_________220 | 8891.7 | 8840.9 | -50.8 | -0.6 | 50 | Sí | Sí | 2.84 | 14.67 | 4 | 0.89
CHOCALAN______066 | A.MELIP_______220 | RAPEL_________220 | 8891.7 | 8840.9 | -50.8 | -0.6 | 50 | Sí | Sí | 0 | 0 | 4.2 | 0
ELPAICO_______066 | A.MELIP_______220 | RAPEL_________220 | 8891.7 | 8840.9 | -50.8 | -0.6 | 50 | Sí | Sí | 0 | 0 | 14.9 | 0
ELMAITEN______066 | A.MELIP_______220 | RAPEL_________220 | 8891.7 | 8840.9 | -50.8 | -0.6 | 50 | Sí | Sí | 0 | 0 | 19.3 | 0
MELIPILLA_____066 | A.MELIP_______220 | RAPEL_________220 | 8891.7 | 8840.9 | -50.8 | -0.6 | 50 | Sí | Sí | 1.91 | 0 | 22.8 | 0.1
L.UNION_______013 | RAHUE_________220 | VALDIVIA______220 | 8657.6 | 8607.7 | -49.9 | -0.6 | 86 | Sí | Sí | 3.27 | 26.15 | 8 | 1.47
L.UNION_______066 | RAHUE_________220 | VALDIVIA______220 | 8657.6 | 8607.7 | -49.9 | -0.6 | 86 | Sí | Sí | 0 | 0 | 27.4 | 0
LOS_TAMBORES__066 | RAHUE_________220 | VALDIVIA______220 | 8657.6 | 8607.7 | -49.9 | -0.6 | 86 | Sí | Sí | 0 | 0 | 10.3 | 0
LOS_TAMBORES__013 | RAHUE_________220 | VALDIVIA______220 | 8657.6 | 8607.7 | -49.9 | -0.6 | 86 | Sí | Sí | 2.06 | 12.06 | 5.1 | 0.7
MONTE_MINA1___220 | LABERINTO_____220 | OHIGGINS______220 | 8645.7 | 8694.7 | 49 | 0.6 | 87 | Sí | Sí | 0 | 0 | 633.6 | 0
LIQCAU1_______220 | ELCOBRE_______220 | OHIGGINS______220 | 8650.8 | 8694.7 | 43.9 | 0.5 | 89 | Sí | Sí | 0 | 0 | 0 | 0
PAJONALES_____220 | P.COLORADA____220 | MAITENCILLO___220 | 8411.7 | 8372.2 | -39.5 | -0.5 | 93 | Sí | Sí | 57.9 | 0 | 56.6 | 2.29
PULLINQUE_____023 | VALDIVIA______220 | CIRUELOS______220 | 8607.7 | 8641.5 | 33.8 | 0.4 | 37 | Sí | Sí | 0.92 | 3.33 | 1.2 | 0.14
PULLINQUE_____066 | VALDIVIA______220 | CIRUELOS______220 | 8607.7 | 8641.5 | 33.8 | 0.4 | 37 | Sí | Sí | 23.65 | 0 | 11.8 | 0.8
PANGUIPULLI___066 | VALDIVIA______220 | CIRUELOS______220 | 8607.7 | 8641.5 | 33.8 | 0.4 | 37 | Sí | Sí | 0 | 0 | 16.1 | 0
PANGUIPULLI___023 | VALDIVIA______220 | CIRUELOS______220 | 8607.7 | 8641.5 | 33.8 | 0.4 | 37 | Sí | Sí | 2.76 | 18.23 | 7.6 | 0.71
MALGARIDA_____220 | D.ALMAGRO_____220 | C.PINTO_______220 | 8420.3 | 8388.5 | -31.8 | -0.4 | 68 | Sí | Sí | 44.23 | 0 | 22.1 | 1.41
ILLAPA________220 | D.ALMAGRO_____220 | C.PINTO_______220 | 8420.3 | 8388.5 | -31.8 | -0.4 | 68 | Sí | Sí | 56.34 | 0 | 221 | 1.79
CUMBRES_______220 | D.ALMAGRO_____220 | C.PINTO_______220 | 8420.3 | 8388.5 | -31.8 | -0.4 | 68 | Sí | Sí | 0 | 0 | 121.6 | 0
CUMBRES_______500 | D.ALMAGRO_____220 | CARDONES______220 | 8420.3 | 8447.9 | 27.6 | 0.3 | 126 | Sí | Sí | 0 | 0 | 911.3 | 0
KALLPA________220 | D.ALMAGRO_____220 | CARDONES______220 | 8420.3 | 8447.9 | 27.6 | 0.3 | 126 | Sí | Sí | 45.26 | 0 | 22.6 | 1.25
JADRESIC______500 | D.ALMAGRO_____220 | CARDONES______220 | 8420.3 | 8447.9 | 27.6 | 0.3 | 126 | Sí | Sí | 46.74 | 0 | 771.6 | 1.29
JADRESIC______220 | D.ALMAGRO_____220 | CARDONES______220 | 8420.3 | 8447.9 | 27.6 | 0.3 | 126 | Sí | Sí | 11.96 | 0 | 404.5 | 0.33
TUMBES________015 | HUALPEN_______220 | LAGUNILLAS____220 | 7613.6 | 7602.4 | -11.2 | -0.1 | 22 | Sí | Sí | 0 | 5.9 | 2.8 | 0.07
TALCAHUANO____013 | HUALPEN_______220 | LAGUNILLAS____220 | 7613.6 | 7602.4 | -11.2 | -0.1 | 22 | Sí | Sí | 0 | 18.37 | 9 | 0.21
TALCAHUANO____066 | HUALPEN_______220 | LAGUNILLAS____220 | 7613.6 | 7602.4 | -11.2 | -0.1 | 22 | Sí | Sí | 0 | 0 | 76 | 0
TUMBES________066 | HUALPEN_______220 | LAGUNILLAS____220 | 7613.6 | 7602.4 | -11.2 | -0.1 | 22 | Sí | Sí | 0 | 0 | 5.7 | 0
LATORRE_______013 | HUALPEN_______220 | LAGUNILLAS____220 | 7613.6 | 7602.4 | -11.2 | -0.1 | 22 | Sí | Sí | 0 | 11.73 | 5.5 | 0.13
LATORRE_______066 | HUALPEN_______220 | LAGUNILLAS____220 | 7613.6 | 7602.4 | -11.2 | -0.1 | 22 | Sí | Sí | 0 | 0 | 16.7 | 0
COSTANERA_____012 | C.CHENA_______220 | C.NAVIA_______220 | 8853.8 | 8864.1 | 10.3 | 0.1 | 12 | Sí | Sí | 0 | 26.47 | 11.3 | 0.27
MACUL_________013 | C.CHENA_______220 | C.NAVIA_______220 | 8853.8 | 8864.1 | 10.3 | 0.1 | 12 | Sí | Sí | 0.27 | 95.49 | 44.8 | 0.99
MACUL_________110 | C.CHENA_______220 | C.NAVIA_______220 | 8853.8 | 8864.1 | 10.3 | 0.1 | 12 | Sí | Sí | 0 | 0 | 99.7 | 0
MACUL_________020 | C.CHENA_______220 | C.NAVIA_______220 | 8853.8 | 8864.1 | 10.3 | 0.1 | 12 | Sí | Sí | 0 | 9.77 | 4.9 | 0.1
MAITENES______110 | C.CHENA_______220 | C.NAVIA_______220 | 8853.8 | 8864.1 | 10.3 | 0.1 | 12 | Sí | Sí | 0 | 1.47 | 0.7 | 0.02
L.LAJA________110 | C.CHENA_______220 | C.NAVIA_______220 | 8853.8 | 8864.1 | 10.3 | 0.1 | 12 | Sí | Sí | 6.76 | 0.02 | 1.7 | 0.07
LA_REINA______013 | C.CHENA_______220 | C.NAVIA_______220 | 8853.8 | 8864.1 | 10.3 | 0.1 | 12 | Sí | Sí | 0 | 124.9 | 61 | 1.29
L.VIZCACHAS___110 | C.CHENA_______220 | C.NAVIA_______220 | 8853.8 | 8864.1 | 10.3 | 0.1 | 12 | Sí | Sí | 0 | 0 | 61.3 | 0
LA_REINA______110 | C.CHENA_______220 | C.NAVIA_______220 | 8853.8 | 8864.1 | 10.3 | 0.1 | 12 | Sí | Sí | 0 | 0 | 122.2 | 0
FLORIDA_______012 | C.CHENA_______220 | C.NAVIA_______220 | 8853.8 | 8864.1 | 10.3 | 0.1 | 12 | Sí | Sí | 4.41 | 8.09 | 1.3 | 0.13
FLORIDA_______110 | C.CHENA_______220 | C.NAVIA_______220 | 8853.8 | 8864.1 | 10.3 | 0.1 | 12 | Sí | Sí | 0 | 0 | 137 | 0
CLUB_HIPICO___110 | C.CHENA_______220 | C.NAVIA_______220 | 8853.8 | 8864.1 | 10.3 | 0.1 | 12 | Sí | Sí | 0 | 0 | 75.4 | 0
CLUB_HIPICO___013 | C.CHENA_______220 | C.NAVIA_______220 | 8853.8 | 8864.1 | 10.3 | 0.1 | 12 | Sí | Sí | 0 | 77.43 | 37.5 | 0.8
COSTANERA_____110 | C.CHENA_______220 | C.NAVIA_______220 | 8853.8 | 8864.1 | 10.3 | 0.1 | 12 | Sí | Sí | 0 | 0 | 22.7 | 0
OCHAGAVIA_____110 | C.CHENA_______220 | C.NAVIA_______220 | 8853.8 | 8864.1 | 10.3 | 0.1 | 12 | Sí | Sí | 0 | 6.28 | 349.5 | 0.06
P.ALTO________110 | C.CHENA_______220 | C.NAVIA_______220 | 8853.8 | 8864.1 | 10.3 | 0.1 | 12 | Sí | Sí | 5.56 | 0 | 52.7 | 0.06
P.ALTO________013 | C.CHENA_______220 | C.NAVIA_______220 | 8853.8 | 8864.1 | 10.3 | 0.1 | 12 | Sí | Sí | 1.32 | 34.36 | 16.4 | 0.37
OCHAGAVIA_____012 | C.CHENA_______220 | C.NAVIA_______220 | 8853.8 | 8864.1 | 10.3 | 0.1 | 12 | Sí | Sí | 0 | 39.97 | 18.6 | 0.41
TL.LAJA_______110 | C.CHENA_______220 | C.NAVIA_______220 | 8853.8 | 8864.1 | 10.3 | 0.1 | 12 | Sí | Sí | 0 | 0 | 108.8 | 0
SAN_JOAQUIN___013 | C.CHENA_______220 | C.NAVIA_______220 | 8853.8 | 8864.1 | 10.3 | 0.1 | 12 | Sí | Sí | 1.64 | 112.65 | 51.3 | 1.18
SAN_JOAQUIN___110 | C.CHENA_______220 | C.NAVIA_______220 | 8853.8 | 8864.1 | 10.3 | 0.1 | 12 | Sí | Sí | 0 | 0 | 102.9 | 0
QUELTEHUES____012 | C.CHENA_______220 | C.NAVIA_______220 | 8853.8 | 8864.1 | 10.3 | 0.1 | 12 | Sí | Sí | 22.22 | 1.91 | 10.2 | 0.25
QUELTEHUES____110 | C.CHENA_______220 | C.NAVIA_______220 | 8853.8 | 8864.1 | 10.3 | 0.1 | 12 | Sí | Sí | 0 | 0.22 | 20.2 | 0
SANTA_ELENA___013 | C.CHENA_______220 | C.NAVIA_______220 | 8853.8 | 8864.1 | 10.3 | 0.1 | 12 | Sí | Sí | 0 | 116.5 | 57 | 1.2
SANTA_ELENA___110 | C.CHENA_______220 | C.NAVIA_______220 | 8853.8 | 8864.1 | 10.3 | 0.1 | 12 | Sí | Sí | 0 | 0 | 114.4 | 0
T_STA_ELENA___110 | C.CHENA_______220 | C.NAVIA_______220 | 8853.8 | 8864.1 | 10.3 | 0.1 | 12 | Sí | Sí | 0 | 0 | 118.4 | 0
TAP_C_HIPICO__110 | C.CHENA_______220 | C.NAVIA_______220 | 8853.8 | 8864.1 | 10.3 | 0.1 | 12 | Sí | Sí | 0 | 0 | 269.6 | 0
TAP_LA_REINA__110 | C.CHENA_______220 | C.NAVIA_______220 | 8853.8 | 8864.1 | 10.3 | 0.1 | 12 | Sí | Sí | 0 | 0 | 157.9 | 0
TAP_MACUL_____110 | C.CHENA_______220 | C.NAVIA_______220 | 8853.8 | 8864.1 | 10.3 | 0.1 | 12 | Sí | Sí | 0 | 0 | 127.8 | 0
ALTO_MAIPO____110 | C.CHENA_______220 | C.NAVIA_______220 | 8853.8 | 8864.1 | 10.3 | 0.1 | 12 | Sí | Sí | 24.87 | 0 | 74.8 | 0.26
PARGUA________220 | CHILOE________220 | MELIPULLI_____220 | 8451.3 | 8452.2 | 0.9 | 0 | 99 | Sí | Sí | 0 | 0 | 16.5 | 0
LLANQUIHUE____066 | P.MONTT_______220 | MELIPULLI_____220 | 8452.2 | 8452.2 | 0 | 0 | 0 | Sí | Sí | 0 | 0 | 36.5 | 0