422 | SAN JAVIER - EST. 94 66KV C1 | CGE TRANSMISIÓN S.A. | CGE TRANSMISIÓN S.A. | CGE TRANSMISIÓN S.A. | SAN JAVIER - VILLA ALEGRE 66KV | C1 | SAN JAVIER - VILLA ALEGRE 66KV C1 | 1 | LT053CI1TR08T0058ST01T0058 |  | 0.6 | 0.58 | 0.56 | 0.539 | 0.517 | 0.494 | 0.469 | 0.443 | 0.571 | 0.551 | 0.53 | 0.507 | 0.484 | 0.459 | 0.432 | 0.404 | 0.637 | 0.617 | 0.596 | 0.574 | 0.551 | 0.528 | 0.61 | 0.589 | 0.567 | 0.544 | 0.52 | 0.495
423 | EST. 94 - EST. 121 66KV C1 | CGE TRANSMISIÓN S.A. | CGE TRANSMISIÓN S.A. | CGE TRANSMISIÓN S.A. | SAN JAVIER - VILLA ALEGRE 66KV | C1 | SAN JAVIER - VILLA ALEGRE 66KV C1 | 2 | LT053CI1TR08T0058ST02T0058 |  | 0.338 | 0.321 | 0.303 | 0.284 | 0.263 | 0.241 | 0.215 | 0.187 | 0.319 | 0.301 | 0.282 | 0.261 | 0.238 | 0.213 | 0.184 | 0.149 | 0.307 | 0.287 | 0.266 | 0.242 | 0.217 | 0.188 | 0.285 | 0.264 | 0.24 | 0.214 | 0.185 | 0.15
428 | SAN CARLOS - TAP OFF ÑIQUEN 66KV C1 | CGE TRANSMISIÓN S.A. | CGE TRANSMISIÓN S.A. | CGE TRANSMISIÓN S.A. | SAN CARLOS - SAN GREGORIO 66KV | C1 | SAN CARLOS - TAP OFF ÑIQUEN 66KV C1 | 1 | LT300CI1TR02T0058ST01T0058 | DE07361-23 | 0.338 | 0.321 | 0.303 | 0.283 | 0.263 | 0.24 | 0.215 | 0.186 | 0.319 | 0.301 | 0.281 | 0.261 | 0.238 | 0.213 | 0.184 | 0.149 | 0.306 | 0.286 | 0.265 | 0.242 | 0.216 | 0.187 | 0.285 | 0.264 | 0.24 | 0.215 | 0.185 | 0.15
442 | ESTRUCTURA 7 - PENCO 66KV C1 | CGE TRANSMISIÓN S.A. | CGE TRANSMISIÓN S.A. | CGE TRANSMISIÓN S.A. | CONCEPCION - MAHNS 66KV | C1 | CONCEPCION - PENCO 66KV C1 | 1 | LT060CI1TR01T0058ST01T0058 | BioBio | 0.464 | 0.449 | 0.433 | 0.417 | 0.399 | 0.381 | 0.362 | 0.342 | 0.447 | 0.431 | 0.414 | 0.397 | 0.379 | 0.36 | 0.34 | 0.318 | 0.529 | 0.511 | 0.492 | 0.472 | 0.452 | 0.431 | 0.512 | 0.493 | 0.474 | 0.454 | 0.433 | 0.412
443 | PENCO - TOME 66KV C1 | CGE TRANSMISIÓN S.A. | CGE TRANSMISIÓN S.A. | CGE TRANSMISIÓN S.A. | CONCEPCION - MAHNS 66KV | C1 | PENCO - TOME 66KV C1 | 1 | LT060CI1TR02T0058ST01T0058 | BioBio | 0.464 | 0.449 | 0.433 | 0.417 | 0.399 | 0.381 | 0.362 | 0.342 | 0.447 | 0.431 | 0.414 | 0.397 | 0.379 | 0.36 | 0.34 | 0.318 | 0.529 | 0.511 | 0.492 | 0.472 | 0.452 | 0.431 | 0.512 | 0.493 | 0.474 | 0.454 | 0.433 | 0.412
445 | TOME - MAHNS 66KV C1 | CGE TRANSMISIÓN S.A. | CGE TRANSMISIÓN S.A. | CGE TRANSMISIÓN S.A. | CONCEPCION - MAHNS 66KV | C1 | TOME - MAHNS 66KV C1 | 1 | LT060CI1TR04T0058ST01T0058 | BioBio | 0.464 | 0.449 | 0.433 | 0.417 | 0.399 | 0.381 | 0.362 | 0.342 | 0.447 | 0.431 | 0.414 | 0.397 | 0.379 | 0.36 | 0.34 | 0.318 | 0.529 | 0.511 | 0.492 | 0.472 | 0.452 | 0.431 | 0.512 | 0.493 | 0.474 | 0.454 | 0.433 | 0.412
446 | ALONSO DE RIBERA - ANDALIEN 66KV C1 | CGE TRANSMISIÓN S.A. | CGE TRANSMISIÓN S.A. | CGE TRANSMISIÓN S.A. | ALONSO DE RIBERA - ANDALIEN 66KV | C1 | ALONSO DE RIBERA - ANDALIEN 66KV C1 | 1 | LT062CI1TR01T0058ST01T0058 |  | 0.4 | 0.387 | 0.373 | 0.359 | 0.344 | 0.328 | 0.312 | 0.294 | 0.385 | 0.371 | 0.357 | 0.342 | 0.327 | 0.31 | 0.293 | 0.274 | 0.378 | 0.363 | 0.348 | 0.332 | 0.315 | 0.298 | 0.362 | 0.346 | 0.33 | 0.314 | 0.296 | 0.242
447 | ALONSO DE RIBERA - PERALES 66KV C1 | CGE TRANSMISIÓN S.A. | CGE TRANSMISIÓN S.A. | CGE TRANSMISIÓN S.A. | ALONSO DE RIBERA - PERALES 66KV | C1 | ALONSO DE RIBERA - PERALES 66KV C1 | 1 | LT063CI1TR03T0058ST01T0058 |  | 1.0422 | 1.0089 | 0.9742 | 0.9379 | 0.8999 | 0.8599 | 0.8176 | 0.7726 | 0.9855 | 0.9502 | 0.91 | 0.8743 | 0.8334 | 0.7899 | 0.74 | 0.6937 | 1.1186 | 1.0718 | 1.0233 | 0.9727 | 0.9196 | 0.8635 | 1.0402 | 0.9909 | 0.9394 | 0.8851 | 0.8275 | 0.766
449 | ALONSO DE RIBERA - COLO COLO 66kV C1 | CGE TRANSMISIÓN S.A. | CGE TRANSMISIÓN S.A. | CGE TRANSMISIÓN S.A. | ALONSO DE RIBERA - COLO COLO 66kV | C1 | ALONSO DE RIBERA - COLO COLO 66kV C1 | 1 | LT064CI1TR01T0058ST01T0058 | [OP_MD:ID13893-25] | 0.5378 | 0.5203 | 0.5021 | 0.4831 | 0.4633 | 0.4424 | 0.4204 | 0.397 | 0.5169 | 0.4986 | 0.4796 | 0.4597 | 0.4388 | 0.4167 | 0.28 | 0.368 | 0.5218 | 0.501 | 0.4795 | 0.4569 | 0.4332 | 0.4082 | 0.4972 | 0.4756 | 0.453 | 0.4292 | 0.4041 | 0.3773
450 | COLO COLO - ESTRUCTURA 11 66KV L1 C1 | CGE TRANSMISIÓN S.A. | CGE TRANSMISIÓN S.A. | CGE TRANSMISIÓN S.A. | COLO COLO - EJERCITO 66KV | C1 | COLO COLO - EJERCITO 66KV L1 C1 | 1 | LT181CI1TR01T0058ST01T0058 |  | 0.5996 | 0.5803 | 0.5601 | 0.5391 | 0.517 | 0.4939 | 0.4694 | 0.4434 | 0.5728 | 0.5524 | 0.5312 | 0.5089 | 0.4855 | 0.4607 | 0.305 | 0.4061 | 0.5843 | 0.5611 | 0.5371 | 0.5119 | 0.4854 | 0.4574 | 0.5525 | 0.5283 | 0.5029 | 0.4761 | 0.4478 | 0.4175
451 | ALONSO DE RIBERA - EJERCITO 66KV L2 C1 | CGE TRANSMISIÓN S.A. | CGE TRANSMISIÓN S.A. | CGE TRANSMISIÓN S.A. | ALONSO DE RIBERA - EJERCITO 66KV L2 | C1 | ALONSO DE RIBERA - EJERCITO 66KV L2 C1 | 1 | LT187CI2TR02T0058ST01T0058 |  | 0.538 | 0.5205 | 0.5023 | 0.4833 | 0.4635 | 0.4426 | 0.4206 | 0.3972 | 0.5171 | 0.4988 | 0.4798 | 0.4599 | 0.4389 | 0.4168 | 0.28 | 0.3682 | 0.5219 | 0.5012 | 0.4796 | 0.4571 | 0.4334 | 0.4083 | 0.4973 | 0.4757 | 0.4531 | 0.4294 | 0.4042 | 0.3775
452 | EST. 28 - EST.32 66KV C1 | CGE TRANSMISIÓN S.A. | CGE TRANSMISIÓN S.A. | CGE TRANSMISIÓN S.A. | ALONSO DE RIBERA - CHIGUAYANTE 66KV | C1 | ALONSO DE RIBERA - CHIGUAYANTE 66KV C1 | 1 | LT065CI1TR01T0058ST01T0058 | BioBio | 0.6 | 0.58 | 0.56 | 0.539 | 0.517 | 0.494 | 0.47 | 0.444 | 0.573 | 0.553 | 0.531 | 0.509 | 0.486 | 0.461 | 0.435 | 0.406 | 0.584 | 0.561 | 0.537 | 0.512 | 0.486 | 0.458 | 0.553 | 0.528 | 0.503 | 0.476 | 0.448 | 0.418
455 | ALONSO DE RIBERA - ESTRUCTURA D1 66KV C1 | CGE TRANSMISIÓN S.A. | CGE TRANSMISIÓN S.A. | CGE TRANSMISIÓN S.A. | ALONSO DE RIBERA - PENCO 66KV | C1 | ALONSO DE RIBERA - PENCO 66KV C1 | 1 | LT067CI1TR01T0058ST01T0058 | BioBio | 0.601 | 0.582 | 0.561 | 0.54 | 0.518 | 0.495 | 0.47 | 0.444 | 0.574 | 0.554 | 0.532 | 0.51 | 0.486 | 0.461 | 0.435 | 0.406 | 0.715 | 0.689 | 0.664 | 0.637 | 0.609 | 0.581 | 0.688 | 0.662 | 0.635 | 0.608 | 0.58 | 0.55
456 | ESTRUCTURA D1 - ESTRUCTURA D2 66KV C1 | CGE TRANSMISIÓN S.A. | CGE TRANSMISIÓN S.A. | CGE TRANSMISIÓN S.A. | ALONSO DE RIBERA - PENCO 66KV | C1 | ALONSO DE RIBERA - PENCO 66KV C1 | 2 | LT067CI1TR01T0058ST02T0058 | BioBio | 0.601 | 0.582 | 0.561 | 0.54 | 0.518 | 0.495 | 0.47 | 0.444 | 0.574 | 0.554 | 0.532 | 0.51 | 0.486 | 0.461 | 0.435 | 0.406 | 0.715 | 0.689 | 0.664 | 0.637 | 0.609 | 0.581 | 0.688 | 0.662 | 0.635 | 0.608 | 0.58 | 0.242
457 | ESTRUCTURA D2 - PENCO 66KV C1 | CGE TRANSMISIÓN S.A. | CGE TRANSMISIÓN S.A. | CGE TRANSMISIÓN S.A. | ALONSO DE RIBERA - PENCO 66KV | C1 | ALONSO DE RIBERA - PENCO 66KV C1 | 3 | LT067CI1TR01T0058ST03T0058 | BioBio | 0.601 | 0.582 | 0.561 | 0.54 | 0.518 | 0.495 | 0.47 | 0.444 | 0.574 | 0.554 | 0.532 | 0.51 | 0.486 | 0.461 | 0.435 | 0.406 | 0.715 | 0.689 | 0.664 | 0.637 | 0.609 | 0.581 | 0.688 | 0.662 | 0.635 | 0.608 | 0.58 | 0.55
460 | INDURA LIRQUEN - LIRQUEN 66KV C1 | CGE TRANSMISIÓN S.A. | CGE TRANSMISIÓN S.A. | CGE TRANSMISIÓN S.A. | PENCO - LIRQUEN 66KV | C1 | INDURA LIRQUEN - LIRQUEN 66KV C1 | 1 | LT069CI1TR02T0058ST01T0058 | BioBio | 0.454 | 0.432 | 0.408 | 0.382 | 0.354 | 0.324 | 0.29 | 0.252 | 0.427 | 0.403 | 0.377 | 0.348 | 0.318 | 0.283 | 0.244 | 0.197 | 0.423 | 0.395 | 0.366 | 0.334 | 0.298 | 0.258 | 0.39 | 0.36 | 0.327 | 0.291 | 0.25 | 0.2
461 | PENCO - INDURA LIRQUEN 66KV C1 | CGE TRANSMISIÓN S.A. | CGE TRANSMISIÓN S.A. | CGE TRANSMISIÓN S.A. | PENCO - LIRQUEN 66KV | C1 | PENCO - INDURA LIRQUEN 66KV C1 | 1 | LT069CI1TR01T0058ST01T0058 | BioBio | 0.454 | 0.432 | 0.407 | 0.382 | 0.354 | 0.324 | 0.29 | 0.251 | 0.427 | 0.403 | 0.377 | 0.348 | 0.318 | 0.284 | 0.244 | 0.197 | 0.423 | 0.395 | 0.366 | 0.333 | 0.298 | 0.257 | 0.39 | 0.36 | 0.327 | 0.291 | 0.25 | 0.2
463 | TAP LOMA COLORADA - LOMA COLORADA 66KV C1 | CGE TRANSMISIÓN S.A. | CGE TRANSMISIÓN S.A. | CGE TRANSMISIÓN S.A. | TAP LOMA COLORADA - LOMA COLORADA 66KV | C1 | TAP LOMA COLORADA - LOMA COLORADA 66KV C1 | 1 | LT070CI1TR05T0058ST01T0058 | BioBio | 0.5998 | 0.5804 | 0.5602 | 0.5392 | 0.5172 | 0.494 | 0.4695 | 0.4435 | 0.5722 | 0.5518 | 0.5305 | 0.5082 | 0.4847 | 0.4599 | 0.237 | 0.4051 | 0.5844 | 0.5613 | 0.5372 | 0.512 | 0.4855 | 0.4575 | 0.5518 | 0.5275 | 0.502 | 0.4752 | 0.4468 | 0.4165
465 | TAP PORTO VIENTO - ESCUADRON 66KV C1 | CGE TRANSMISIÓN S.A. | CGE TRANSMISIÓN S.A. | CGE TRANSMISIÓN S.A. | LOMA COLORADA - ESCUADRON 66KV | C1 | TAP PORTO VIENTO - ESCUADRON 66KV C1 | 1 | LT217CI1TR03T0058ST01T0058 |  | 0.599 | 0.58 | 0.56 | 0.538 | 0.516 | 0.493 | 0.469 | 0.443 | 0.571 | 0.55 | 0.529 | 0.507 | 0.483 | 0.458 | 0.432 | 0.403 | 0.582 | 0.559 | 0.535 | 0.511 | 0.485 | 0.457 | 0.549 | 0.525 | 0.5 | 0.474 | 0.446 | 0.416
466 | ESCUADRON - TAP POLPAICO 66KV C1 | CGE TRANSMISIÓN S.A. | CGE TRANSMISIÓN S.A. | CGE TRANSMISIÓN S.A. | ESCUADRON - ARENAS BLANCAS 66KV | C1 | ESCUADRON - TAP POLPAICO 66KV C1 | 1 | LT190CI1TR04T0058ST01T0058 | BioBio | 0.599 | 0.58 | 0.56 | 0.538 | 0.516 | 0.493 | 0.469 | 0.443 | 0.571 | 0.55 | 0.529 | 0.507 | 0.483 | 0.458 | 0.432 | 0.403 | 0.582 | 0.559 | 0.535 | 0.511 | 0.485 | 0.457 | 0.549 | 0.525 | 0.5 | 0.474 | 0.446 | 0.416
467 | LOMA COLORADA - TAP ESCUADRON 66KV C1 | CGE TRANSMISIÓN S.A. | CGE TRANSMISIÓN S.A. | CGE TRANSMISIÓN S.A. | LOMA COLORADA - ESCUADRON 66KV | C1 | LOMA COLORADA - TAP ESCUADRON 66KV C1 | 1 | LT217CI1TR04T0058ST01T0058 |  | 0.5382 | 0.5207 | 0.5025 | 0.4835 | 0.4636 | 0.4427 | 0.4207 | 0.3973 | 0.5166 | 0.4983 | 0.4792 | 0.4593 | 0.4383 | 0.4161 | 0.243 | 0.3674 | 0.5221 | 0.5013 | 0.4798 | 0.4572 | 0.4335 | 0.4085 | 0.4967 | 0.4751 | 0.4524 | 0.4286 | 0.4034 | 0.3766
468 | TAP POLPAICO - ARENAS BLANCAS 66KV C1 | CGE TRANSMISIÓN S.A. | CGE TRANSMISIÓN S.A. | CGE TRANSMISIÓN S.A. | ESCUADRON - ARENAS BLANCAS 66KV | C1 | TAP POLPAICO - ARENAS BLANCAS 66KV C1 | 1 | LT190CI1TR06T0058ST01T0058 | BioBio | 0.599 | 0.58 | 0.56 | 0.538 | 0.516 | 0.493 | 0.469 | 0.443 | 0.571 | 0.55 | 0.529 | 0.507 | 0.483 | 0.458 | 0.432 | 0.403 | 0.582 | 0.559 | 0.535 | 0.511 | 0.485 | 0.457 | 0.549 | 0.525 | 0.5 | 0.474 | 0.446 | 0.416
476 | ARENAS BLANCAS - PUCHOCO 66KV C1 | CGE TRANSMISIÓN S.A. | CGE TRANSMISIÓN S.A. | CGE TRANSMISIÓN S.A. | ARENAS BLANCAS - PUCHOCO 66KV | C1 | ARENAS BLANCAS - PUCHOCO 66KV C1 | 1 | LT074CI1TR02T0058ST01T0058 | BioBio | 0.4 | 0.387 | 0.373 | 0.359 | 0.344 | 0.329 | 0.312 | 0.295 | 0.385 | 0.372 | 0.358 | 0.343 | 0.327 | 0.311 | 0.293 | 0.275 | 0.379 | 0.364 | 0.349 | 0.333 | 0.316 | 0.298 | 0.362 | 0.347 | 0.331 | 0.314 | 0.296 | 0.277
479 | CORONEL - ARENAS BLANCAS 66KV C1 | CGE TRANSMISIÓN S.A. | CGE TRANSMISIÓN S.A. | CGE TRANSMISIÓN S.A. | CORONEL - ARENAS BLANCAS 66KV | C1 | CORONEL - ARENAS BLANCAS 66KV C1 | 1 | LT075CI1TR04T0058ST01T0058 | BioBio | 0.599 | 0.58 | 0.56 | 0.538 | 0.516 | 0.493 | 0.469 | 0.443 | 0.571 | 0.55 | 0.529 | 0.507 | 0.483 | 0.458 | 0.432 | 0.403 | 0.582 | 0.559 | 0.535 | 0.511 | 0.485 | 0.457 | 0.549 | 0.525 | 0.5 | 0.474 | 0.446 | 0.416
481 | TALCAHUANO - LATORRE 66KV L1 C1 | CGE TRANSMISIÓN S.A. | CGE TRANSMISIÓN S.A. | CGE TRANSMISIÓN S.A. | TALCAHUANO - LATORRE 66KV L1 | C1 | TALCAHUANO - LATORRE 66KV L1 C1 | 1 | LT076CI1TR05T0058ST01T0058 | BioBio | 0.4 | 0.387 | 0.374 | 0.359 | 0.345 | 0.329 | 0.313 | 0.295 | 0.386 | 0.372 | 0.358 | 0.343 | 0.328 | 0.311 | 0.294 | 0.275 | 0.379 | 0.364 | 0.349 | 0.333 | 0.316 | 0.298 | 0.363 | 0.347 | 0.331 | 0.314 | 0.297 | 0.277
482 | TALCAHUANO - LATORRE 66KV L2 C1 | CGE TRANSMISIÓN S.A. | CGE TRANSMISIÓN S.A. | CGE TRANSMISIÓN S.A. | TALCAHUANO - LATORRE 66KV L2 | C1 | TALCAHUANO - LATORRE 66KV L2 C1 | 1 | LT186CI1TR05T0058ST01T0058 | BioBio | 0.6 | 0.58 | 0.56 | 0.539 | 0.517 | 0.494 | 0.47 | 0.444 | 0.572 | 0.552 | 0.53 | 0.508 | 0.485 | 0.46 | 0.433 | 0.405 | 0.584 | 0.561 | 0.537 | 0.512 | 0.486 | 0.458 | 0.552 | 0.527 | 0.502 | 0.475 | 0.447 | 0.416
483 | TALCAHUANO - PERALES 66KV C1 | CGE TRANSMISIÓN S.A. | CGE TRANSMISIÓN S.A. | CGE TRANSMISIÓN S.A. | TALCAHUANO - PERALES 66KV | C1 | TALCAHUANO - PERALES 66KV C1 | 1 | LT077CI1TR05T0058ST01T0058 | BioBio | 1.042 | 1.009 | 0.974 | 0.938 | 0.9 | 0.86 | 0.817 | 0.772 | 0.984 | 0.949 | 0.912 | 0.873 | 0.832 | 0.789 | 0.742 | 0.692 | 1.119 | 1.072 | 1.023 | 0.973 | 0.92 | 0.864 | 1.039 | 0.99 | 0.938 | 0.884 | 0.826 | 0.764
485 | LATORRE - TUMBES 66KV C1 | CGE TRANSMISIÓN S.A. | CGE TRANSMISIÓN S.A. | CGE TRANSMISIÓN S.A. | LATORRE - TUMBES 66KV | C1 | LATORRE - TUMBES 66KV C1 | 1 | LT078CI1TR04T0058ST01T0058 | BioBio | 0.398 | 0.385 | 0.372 | 0.358 | 0.343 | 0.327 | 0.311 | 0.294 | 0.384 | 0.37 | 0.356 | 0.341 | 0.326 | 0.31 | 0.292 | 0.274 | 0.377 | 0.363 | 0.347 | 0.331 | 0.315 | 0.297 | 0.361 | 0.346 | 0.33 | 0.313 | 0.295 | 0.276
486 | SAN VICENTE DE TAGUA TAGUA - LAS CABRAS 66KV C1 | CGE TRANSMISIÓN S.A. | CGE TRANSMISIÓN S.A. | CGE TRANSMISIÓN S.A. | SAN VICENTE DE TAGUA TAGUA - LAS CABRAS 66KV | C1 | SAN VICENTE DE TAGUA TAGUA - LAS CABRAS 66KV C1 | 1 | LT041CI1TR01T0058ST01T0058 | Cachapoal | 0.4 | 0.387 | 0.373 | 0.359 | 0.344 | 0.329 | 0.312 | 0.295 | 0.383 | 0.37 | 0.355 | 0.34 | 0.325 | 0.308 | 0.291 | 0.272 | 0.439 | 0.425 | 0.409 | 0.394 | 0.378 | 0.361 | 0.423 | 0.408 | 0.392 | 0.376 | 0.359 | 0.342
489 | CURANILAHUE - TRES PINOS 66KV C1 | CGE TRANSMISIÓN S.A. | CGE TRANSMISIÓN S.A. | CGE TRANSMISIÓN S.A. | CURANILAHUE - TRES PINOS 66KV | C1 | CURANILAHUE - TRES PINOS 66KV C1 | 1 | LT218CI1TR01T0058ST01T0058 | BioBio | 0.336 | 0.319 | 0.301 | 0.282 | 0.262 | 0.239 | 0.214 | 0.186 | 0.318 | 0.3 | 0.281 | 0.261 | 0.238 | 0.213 | 0.185 | 0.151 | 0.306 | 0.286 | 0.265 | 0.242 | 0.216 | 0.187 | 0.285 | 0.264 | 0.241 | 0.215 | 0.186 | 0.152
491 | TRES PINOS - LEBU 66KV C1 | CGE TRANSMISIÓN S.A. | CGE TRANSMISIÓN S.A. | CGE TRANSMISIÓN S.A. | TRES PINOS - LEBU 66KV | C1 | TRES PINOS - LEBU 66KV C1 | 1 | LT219CI1TR01T0058ST01T0058 | BioBio | 0.251 | 0.238 | 0.225 | 0.21 | 0.195 | 0.178 | 0.16 | 0.138 | 0.239 | 0.225 | 0.211 | 0.196 | 0.179 | 0.161 | 0.14 | 0.115 | 0.225 | 0.211 | 0.196 | 0.179 | 0.16 | 0.139 | 0.212 | 0.196 | 0.18 | 0.161 | 0.14 | 0.115
493 | SAN VICENTE - HUACHIPATO 154KV C1 | COMPAÑÍA SIDERURGICA HUACHIPATO S.A. | COMPAÑÍA SIDERURGICA HUACHIPATO S.A. | COMPAÑÍA SIDERURGICA HUACHIPATO S.A. | SAN VICENTE - HUACHIPATO 154KV | C1 | SAN VICENTE - HUACHIPATO 154KV C1 | 1 | LT001CI1TR02L0029ST01L0029 |  | 0.712 | 0.691 | 0.668 | 0.645 | 0.621 | 0.595 | 0.568 | 0.54 | 0.683 | 0.66 | 0.637 | 0.612 | 0.587 | 0.56 | 0.531 | 0.501 | 0.707 | 0.681 | 0.655 | 0.626 | 0.597 | 0.567 | 0.672 | 0.645 | 0.617 | 0.588 | 0.557 | 0.524
496 | LOS ANGELES - MANSO DE VELASCO 66KV C1 | CGE TRANSMISIÓN S.A. | CGE TRANSMISIÓN S.A. | CGE TRANSMISIÓN S.A. | LOS ANGELES (CGE) - EL AVELLANO 66KV | C1 | LOS ANGELES - MANSO DE VELASCO 66KV C1 | 1 | LT085CI1TR01T0058ST01T0058 |  | 0.599 | 0.58 | 0.56 | 0.538 | 0.516 | 0.493 | 0.469 | 0.443 | 0.572 | 0.551 | 0.53 | 0.508 | 0.484 | 0.46 | 0.433 | 0.405 | 0.713 | 0.688 | 0.662 | 0.636 | 0.608 | 0.58 | 0.686 | 0.66 | 0.634 | 0.607 | 0.578 | 0.548
497 | MANSO DE VELASCO - EL AVELLANO 66KV C1 | CGE TRANSMISIÓN S.A. | CGE TRANSMISIÓN S.A. | CGE TRANSMISIÓN S.A. | LOS ANGELES (CGE) - EL AVELLANO 66KV | C1 | MANSO DE VELASCO - EL AVELLANO 66KV C1 | 1 | LT085CI1TR02T0058ST01T0058 | Araucania | 0.538 | 0.52 | 0.502 | 0.483 | 0.463 | 0.442 | 0.42 | 0.396 | 0.516 | 0.498 | 0.479 | 0.459 | 0.438 | 0.416 | 0.392 | 0.367 | 0.633 | 0.611 | 0.588 | 0.564 | 0.54 | 0.514 | 0.613 | 0.59 | 0.566 | 0.542 | 0.517 | 0.491
501 | LOS ANGELES (CGE) - CENTRAL PARQUE EOLICO LOS BUENOS AIRES 66KV C1 | CGE TRANSMISIÓN S.A. | CGE TRANSMISIÓN S.A. | CGE TRANSMISIÓN S.A. | LOS ANGELES (CGE) - CENTRAL PARQUE EOLICO LOS BUENOS AIRES 66KV | C1 | LOS ANGELES (CGE) - CENTRAL PARQUE EOLICO BUENOS AIRES 66KV C1 | 1 | LT299CI1TR01T0058ST01T0058 |  | 0.772 | 0.7467 | 0.7209 | 0.6939 | 0.6657 | 0.6359 | 0.6045 | 0.5711 | 0.7332 | 0.707 | 0.6797 | 0.651 | 0.6207 | 0.5887 | 0.555 | 0.5179 | 0.7804 | 0.7487 | 0.7158 | 0.6815 | 0.6454 | 0.6073 | 0.7321 | 0.6988 | 0.664 | 0.6273 | 0.5885 | 0.547
502 | EST. 129 - EST. 130 66KV C1 | CGE TRANSMISIÓN S.A. | CGE TRANSMISIÓN S.A. | CGE TRANSMISIÓN S.A. | CENTRAL PARQUE EOLICO LOS BUENOS AIRES - NEGRETE 66KV | C1 | CENTRAL PARQUE EOLICO BUENOS AIRES - NEGRETE 66KV C1 | 2 | LT298CI1TR04T0058ST02T0058 |  | 0.831 | 0.796 | 0.761 | 0.723 | 0.683 | 0.64 | 0.594 | 0.544 | 0.792 | 0.757 | 0.719 | 0.679 | 0.636 | 0.59 | 0.539 | 0.483 | 0.781 | 0.741 | 0.699 | 0.654 | 0.606 | 0.554 | 0.737 | 0.695 | 0.65 | 0.601 | 0.549 | 0.491
504 | TAP RENAICO - NAHUELBUTA 66KV C1 | CGE TRANSMISIÓN S.A. | CGE TRANSMISIÓN S.A. | CGE TRANSMISIÓN S.A. | NEGRETE - NAHUELBUTA 66KV | C1 | TAP RENAICO - NAHUELBUTA 66KV C1 | 1 | LT297CI1TR03T0058ST01T0058 |  | 0.3916 | 0.372 | 0.3512 | 0.329 | 0.305 | 0.2788 | 0.2497 | 0.2166 | 0.3692 | 0.3483 | 0.3259 | 0.3018 | 0.2755 | 0.2462 | 0.2127 | 0.1725 | 0.3594 | 0.3362 | 0.3112 | 0.284 | 0.2539 | 0.2197 | 0.3331 | 0.308 | 0.2807 | 0.2503 | 0.2157 | 0.1744
505 | ESTRUCTURA 1617 - TAP DUQUECO 66KV C2 | CGE TRANSMISIÓN S.A. | CGE TRANSMISIÓN S.A. | CGE TRANSMISIÓN S.A. | LOS ANGELES (CGE) - TAP DUQUECO 66KV | C2 | LOS ANGELES - TAP DUQUECO 66KV C2 | 1 | LT184CI2TR01T0058ST01T0058 |  | 0.683 | 0.661 | 0.638 | 0.614 | 0.588 | 0.562 | 0.534 | 0.504 | 0.655 | 0.631 | 0.607 | 0.582 | 0.555 | 0.527 | 0.497 | 0.465 | 0.823 | 0.796 | 0.767 | 0.738 | 0.707 | 0.675 | 0.798 | 0.769 | 0.74 | 0.71 | 0.678 | 0.644
506 | LOS ANGELES - ESTRUCTURA 1617 66KV C2 | CGE TRANSMISIÓN S.A. | CGE TRANSMISIÓN S.A. | CGE TRANSMISIÓN S.A. | LOS ANGELES (CGE) - TAP DUQUECO 66KV | C2 | LOS ANGELES - TAP DUQUECO 66KV C2 | 2 | LT184CI2TR01T0058ST02T0058 |  | 0.599 | 0.58 | 0.56 | 0.539 | 0.516 | 0.493 | 0.469 | 0.443 | 0.572 | 0.552 | 0.53 | 0.508 | 0.484 | 0.46 | 0.433 | 0.405 | 0.713 | 0.688 | 0.662 | 0.636 | 0.608 | 0.58 | 0.686 | 0.661 | 0.634 | 0.607 | 0.578 | 0.548
508 | ANGOL - COLLIPULLI 66KV C1 | CGE TRANSMISIÓN S.A. | CGE TRANSMISIÓN S.A. | CGE TRANSMISIÓN S.A. | ANGOL - COLLIPULLI 66KV | C1 | ANGOL - COLLIPULLI 66KV C1 | 1 | LT089CI1TR01T0058ST01T0058 |  | 0.399 | 0.386 | 0.372 | 0.358 | 0.343 | 0.328 | 0.311 | 0.294 | 0.385 | 0.372 | 0.358 | 0.343 | 0.327 | 0.311 | 0.294 | 0.275 | 0.441 | 0.426 | 0.411 | 0.395 | 0.379 | 0.362 | 0.428 | 0.413 | 0.397 | 0.381 | 0.364 | 0.347
509 | COLLIPULLI - VICTORIA 66KV C1 | CGE TRANSMISIÓN S.A. | CGE TRANSMISIÓN S.A. | CGE TRANSMISIÓN S.A. | COLLIPULLI - VICTORIA 66kV | C1 | COLLIPULLI - VICTORIA 66KV C1 | 1 | LT305CI1TR02T0058ST01T0058 |  | 0.399 | 0.386 | 0.372 | 0.358 | 0.343 | 0.328 | 0.311 | 0.294 | 0.385 | 0.372 | 0.358 | 0.343 | 0.327 | 0.311 | 0.294 | 0.275 | 0.441 | 0.426 | 0.411 | 0.395 | 0.379 | 0.362 | 0.428 | 0.413 | 0.397 | 0.381 | 0.364 | 0.347
511 | TAP VICTORIA FFCC - TRAIGUEN 66KV C1 | CGE TRANSMISIÓN S.A. | CGE TRANSMISIÓN S.A. | CGE TRANSMISIÓN S.A. | VICTORIA - TRAIGUEN 66KV | C1 | TAP VICTORIA FFCC - TRAIGUEN 66KV C1 | 1 | LT090CI1TR02T0058ST01T0058 | Araucania | 0.289 | 0.28 | 0.27 | 0.26 | 0.249 | 0.238 | 0.226 | 0.213 | 0.281 | 0.271 | 0.261 | 0.25 | 0.239 | 0.227 | 0.214 | 0.201 | 0.307 | 0.297 | 0.286 | 0.276 | 0.265 | 0.253 | 0.298 | 0.288 | 0.278 | 0.267 | 0.255 | 0.243
512 | VICTORIA - TAP VICTORIA FFCC 66KV C1 | CGE TRANSMISIÓN S.A. | CGE TRANSMISIÓN S.A. | CGE TRANSMISIÓN S.A. | VICTORIA - TRAIGUEN 66KV | C1 | VICTORIA - TAP VICTORIA FFCC 66KV C1 | 1 | LT090CI1TR01T0058ST01T0058 | Araucania | 0.289 | 0.28 | 0.27 | 0.26 | 0.249 | 0.238 | 0.226 | 0.213 | 0.281 | 0.271 | 0.261 | 0.25 | 0.239 | 0.227 | 0.214 | 0.201 | 0.307 | 0.297 | 0.286 | 0.276 | 0.265 | 0.253 | 0.298 | 0.288 | 0.278 | 0.267 | 0.255 | 0.243
517 | TAP LAUTARO FFCC - LAUTARO 66KV C1 | CGE TRANSMISIÓN S.A. | CGE TRANSMISIÓN S.A. | CGE TRANSMISIÓN S.A. | VICTORIA - LAUTARO 66KV | C1 | TAP LAUTARO FFCC - LAUTARO 66KV C1 | 1 | LT092CI1TR02T0058ST01T0058 | Araucania | 0.336 | 0.319 | 0.301 | 0.282 | 0.262 | 0.239 | 0.214 | 0.186 | 0.319 | 0.301 | 0.282 | 0.262 | 0.239 | 0.215 | 0.186 | 0.153 | 0.306 | 0.286 | 0.265 | 0.242 | 0.216 | 0.187 | 0.286 | 0.265 | 0.242 | 0.217 | 0.188 | 0.154
518 | VICTORIA - TAP LAUTARO FFCC 66KV C1 | CGE TRANSMISIÓN S.A. | CGE TRANSMISIÓN S.A. | CGE TRANSMISIÓN S.A. | VICTORIA - LAUTARO 66KV | C1 | VICTORIA - TAP LAUTARO FFCC 66KV C1 | 1 | LT092CI1TR01T0058ST01T0058 | Araucania | 0.335 | 0.318 | 0.3 | 0.281 | 0.261 | 0.239 | 0.214 | 0.185 | 0.318 | 0.3 | 0.281 | 0.261 | 0.238 | 0.214 | 0.185 | 0.152 | 0.305 | 0.285 | 0.264 | 0.241 | 0.216 | 0.187 | 0.285 | 0.264 | 0.241 | 0.216 | 0.187 | 0.153
519 | TEMUCO - EST. 281 66KV C1 | CGE TRANSMISIÓN S.A. | CGE TRANSMISIÓN S.A. | CGE TRANSMISIÓN S.A. | TEMUCO - PUMAHUE 66KV | C1 | TEMUCO - PUMAHUE 66KV C1 | 1 | LT093CI1TR01T0058ST01T0058 | Araucania | 1.081 | 1.046 | 1.01 | 0.972 | 0.933 | 0.891 | 0.,847 | 0.8 | 1.032 | 0.996 | 0.958 | 0.918 | 0.876 | 0.832 | 0.784 | 0.733 | 1.191 | 1.14 | 1.087 | 1.032 | 0.975 | 0.914 | 1.121 | 1.068 | 1.013 | 0.955 | 0.893 | 0.828
520 | PUMAHUE - CHIVILCAN 66KV C1 | CGE TRANSMISIÓN S.A. | CGE TRANSMISIÓN S.A. | CGE TRANSMISIÓN S.A. | PUMAHUE - CHIVILCAN 66KV | C1 | PUMAHUE - CHIVILCAN 66KV C1 | 1 | LT094CI1TR02T0058ST01T0058 | Araucania | 1.197 | 1.158 | 1.118 | 1.075 | 1.031 | 0.985 | 0.936 | 0.884 | 1.148 | 1.107 | 1.065 | 1.021 | 0.974 | 0.925 | 0.873 | 0.816 | 1.267 | 1.213 | 1.158 | 1.1 | 1.04 | 0.976 | 1.273 | 1.219 | 1.164 | 1.106 | 1.045 | 0.981
521 | CHIVILCAN - LAS ENCINAS 66KV C1 | CGE TRANSMISIÓN S.A. | CGE TRANSMISIÓN S.A. | CGE TRANSMISIÓN S.A. | CHIVILCAN - LAS ENCINAS 66KV | C1 | CHIVILCAN - LAS ENCINAS 66KV C1 | 1 | LT095CI1TR01T0058ST01T0058 | Araucania | 0.873 | 0.863 | 0.852 | 0.841 | 0.83 | 0.818 | 0.806 | 0.794 | 0.859 | 0.848 | 0.837 | 0.825 | 0.814 | 0.802 | 0.79 | 0.778 | 0.897 | 0.883 | 0.87 | 0.856 | 0.842 | 0.828 | 0.878 | 0.865 | 0.851 | 0.837 | 0.823 | 0.809
533 | LONCOCHE - EST. 192 L1 66KV C1 | CGE TRANSMISIÓN S.A. | CGE TRANSMISIÓN S.A. | CGE TRANSMISIÓN S.A. | LONCOCHE - VILLARRICA L1 66KV | C1 | LONCOCHE - VILLARRICA L1 66KV C1 | 1 | LT097CI1TR04T0058ST01T0058 | Araucania | 0.336 | 0.319 | 0.301 | 0.282 | 0.261 | 0.239 | 0.214 | 0.186 | 0.32 | 0.302 | 0.283 | 0.263 | 0.24 | 0.216 | 0.188 | 0.154 | 0.305 | 0.286 | 0.264 | 0.241 | 0.216 | 0.187 | 0.287 | 0.266 | 0.243 | 0.218 | 0.189 | 0.155
534 | LONCOCHE - PULLINQUE 66KV L1 C1 | CGE TRANSMISIÓN S.A. | CGE TRANSMISIÓN S.A. | CGE TRANSMISIÓN S.A. | LONCOCHE - PULLINQUE 66KV L1 | C1 | LONCOCHE - PULLINQUE 66KV L1 C1 | 1 | LT098CI1TR06T0058ST01T0058 | Araucania | 0.389 | 0.369 | 0.349 | 0.327 | 0.303 | 0.277 | 0.248 | 0.215 | 0.369 | 0.349 | 0.327 | 0.303 | 0.277 | 0.249 | 0.216 | 0.177 | 0.357 | 0.334 | 0.309 | 0.282 | 0.252 | 0.218 | 0.334 | 0.31 | 0.283 | 0.253 | 0.219 | 0.179
535 | LONCOCHE - PULLINQUE 66KV L2 C1 | CGE TRANSMISIÓN S.A. | CGE TRANSMISIÓN S.A. | CGE TRANSMISIÓN S.A. | LONCOCHE - PULLINQUE 66KV L2 | C1 | LONCOCHE - PULLINQUE 66KV L2 C1 | 1 | LT188CI1TR06T0058ST01T0058 | Araucania | 0.389 | 0.369 | 0.349 | 0.327 | 0.303 | 0.277 | 0.248 | 0.215 | 0.369 | 0.349 | 0.327 | 0.303 | 0.277 | 0.249 | 0.216 | 0.177 | 0.357 | 0.334 | 0.309 | 0.282 | 0.252 | 0.218 | 0.334 | 0.31 | 0.283 | 0.253 | 0.219 | 0.179
536 | PAINE - ISLA DE MAIPO 66KV C1 | CGE TRANSMISIÓN S.A. | CGE TRANSMISIÓN S.A. | CGE TRANSMISIÓN S.A. | PAINE - ISLA DE MAIPO 66KV | C1 | PAINE - ISLA DE MAIPO 66KV C1 | 1 | LT099CI1TR05T0058ST01T0058 | Cachapoal | 0.51 | 0.493 | 0.476 | 0.458 | 0.439 | 0.42 | 0.399 | 0.376 | 0.486 | 0.468 | 0.45 | 0.431 | 0.411 | 0.39 | 0.367 | 0.343 | 0.588 | 0.568 | 0.547 | 0.525 | 0.503 | 0.48 | 0.564 | 0.543 | 0.522 | 0.499 | 0.476 | 0.452
537 | ISLA DE MAIPO - EL MONTE 66KV C1 | CGE TRANSMISIÓN S.A. | CGE TRANSMISIÓN S.A. | CGE TRANSMISIÓN S.A. | ISLA DE MAIPO - EL MONTE 66KV | C1 | ISLA DE MAIPO - EL MONTE 66KV C1 | 1 | LT100CI1TR04T0058ST01T0058 | Melipilla | 0.597 | 0.578 | 0.557 | 0.536 | 0.514 | 0.491 | 0.467 | 0.441 | 0.567 | 0.546 | 0.525 | 0.503 | 0.479 | 0.454 | 0.428 | 0.399 | 0.712 | 0.687 | 0.661 | 0.634 | 0.607 | 0.578 | 0.682 | 0.656 | 0.629 | 0.602 | 0.573 | 0.543
538 | TENO EMPALME - TENO 154KV C1 | CGE TRANSMISIÓN S.A. | CGE TRANSMISIÓN S.A. | CGE TRANSMISIÓN S.A. | TENO EMPALME - TENO 154KV | C1 | TENO EMPALME - TENO 154KV C1 | 1 | LT101CI1TR05T0058ST01T0058 |  | 0.8672 | 0.8566 | 0.8459 | 0.8349 | 0.8238 | 0.8124 | 0.8008 | 0.7889 | 0.8548 | 0.8441 | 0.8332 | 0.8221 | 0.8108 | 0.7992 | 0.7874 | 0.7754 | 0.8961 | 0.8826 | 0.8689 | 0.8551 | 0.8412 | 0.827 | 0.8766 | 0.863 | 0.8493 | 0.8354 | 0.8213 | 0.807
539 | SAN BERNARDO - MALLOCO 110KV C1 | SOCIEDAD TRANSMISORA METROPOLITANA S.A. | SOCIEDAD TRANSMISORA METROPOLITANA S.A. | SOCIEDAD TRANSMISORA METROPOLITANA S.A. | SAN BERNARDO - MALLOCO 110KV | C1 | SAN BERNARDO - MALLOCO 110KV C1 | 1 | LT013CI1TR08T0835ST01T0835 |  | 0.39048 | 0.37769 | 0.36441 | 0.35055 | 0.33607 | 0.32085 | 0.3048 | 0.28777 | 0.37566 | 0.36235 | 0.34848 | 0.33396 | 0.31872 | 0.30264 | 0.28452 | 0.26732 | 0.36973 | 0.35528 | 0.34021 | 0.32445 | 0.30787 | 0.29033 | 0.3536 | 0.33852 | 0.32274 | 0.30614 | 0.28856 | 0.26982
540 | SANTA ELVIRA - NUEVA ALDEA 66KV C1 | CGE TRANSMISIÓN S.A. | CGE TRANSMISIÓN S.A. | CGE TRANSMISIÓN S.A. | SANTA ELVIRA - NUEVA ALDEA 66KV | C1 | SANTA ELVIRA - NUEVA ALDEA 66KV C1 | 2 | LT103CI1TR02T0058ST02T0058 | Maule | 0.6 | 0.581 | 0.561 | 0.539 | 0.517 | 0.494 | 0.469 | 0.443 | 0.573 | 0.552 | 0.531 | 0.509 | 0.485 | 0.46 | 0.439 | 0.405 | 0.638 | 0.617 | 0.596 | 0.574 | 0.552 | 0.528 | 0.611 | 0.59 | 0.568 | 0.545 | 0.521 | 0.496
541 | TAP PAINE - PAINE 154KV C1 | CGE TRANSMISIÓN S.A. | CGE TRANSMISIÓN S.A. | CGE TRANSMISIÓN S.A. | TAP PAINE - PAINE 154KV | C1 | TAP PAINE - PAINE 154KV C1 | 1 | LT106CI1TR03T0058ST01T0058 | Cachapoal | 0.767 | 0.742 | 0.716 | 0.689 | 0.661 | 0.631 | 0.6 | 0.567 | 0.725 | 0.698 | 0.671 | 0.642 | 0.612 | 0.58 | 0.545 | 0.509 | 0.855 | 0.826 | 0.796 | 0.766 | 0.734 | 0.701 | 0.813 | 0.783 | 0.752 | 0.72 | 0.687 | 0.652
542 | LOS ANGELES - ESTRUCTURA 1 154KV | CGE TRANSMISIÓN S.A. | CGE TRANSMISIÓN S.A. | CGE TRANSMISIÓN S.A. | LOS ANGELES (CGE) - SANTA LUISA 154KV | C1 | LOS ANGELES - SANTA LUISA 154KV C1 | 1 | LT233CI1TR01T0058ST01T0058 | AraucaniaFS: NUP 1342 | 0.6093 | 0.5814 | 0.552 | 0.5207 | 0.4872 | 0.4511 | 0.4116 | 0.3676 | 0.5703 | 0.5404 | 0.5086 | 0.4744 | 0.4375 | 0.3968 | 0.3513 | 0.2985 | 0.595 | 0.56 | 0.522 | 0.482 | 0.438 | 0.39 | 0.547 | 0.509 | 0.468 | 0.423 | 0.373 | 0.316
543 | CHARRUA - LOS ANGELES 154KV C1 | CGE TRANSMISIÓN S.A. | CGE TRANSMISIÓN S.A. | CGE TRANSMISIÓN S.A. | CHARRUA - LOS ANGELES (CGE) 154KV | C1 | CHARRUA - LOS ANGELES 154KV C1 | 1 | LT108CI1TR03T0058ST01T0058 |  | 0.77 | 0.745 | 0.719 | 0.692 | 0.663 | 0.634 | 0.602 | 0.569 | 0.731 | 0.705 | 0.678 | 0.649 | 0.619 | 0.587 | 0.553 | 0.516 | 0.947 | 0.913 | 0.878 | 0.842 | 0.804 | 0.766 | 0.908 | 0.873 | 0.837 | 0.8 | 0.761 | 0.721
544 | CONCEPCION - ALONSO DE RIBERA 154KV C1 | CGE TRANSMISIÓN S.A. | CGE TRANSMISIÓN S.A. | CGE TRANSMISIÓN S.A. | CONCEPCION - ALONSO DE RIBERA 154KV | C1 | CONCEPCION - ALONSO DE RIBERA 154KV C1 | 1 | LT109CI1TR05T0058ST01T0058 | BioBio | 0.7827 | 0.7574 | 0.7311 | 0.7036 | 0.6748 | 0.6446 | 0.6126 | 0.5787 | 0.748 | 0.7214 | 0.6937 | 0.6647 | 0.6341 | 0.6018 | 0.575 | 0.5305 | 0.8017 | 0.7687 | 0.7344 | 0.6986 | 0.6611 | 0.6216 | 0.7569 | 0.7224 | 0.6864 | 0.6485 | 0.6085 | 0.5658
549 | CORONEL - BOCAMINA 66KV C1 | CGE TRANSMISIÓN S.A. | CGE TRANSMISIÓN S.A. | CGE TRANSMISIÓN S.A. | CORONEL - BOCAMINA 66KV | C1 | CORONEL - BOCAMINA 66KV C1 | 1 | LT112CI1TR04T0058ST01T0058 |  | 0.392 | 0.372 | 0.352 | 0.329 | 0.305 | 0.279 | 0.25 | 0.217 | 0.369 | 0.348 | 0.326 | 0.301 | 0.275 | 0.246 | 0.212 | 0.172 | 0.36 | 0.336 | 0.311 | 0.284 | 0.254 | 0.22 | 0.333 | 0.308 | 0.28 | 0.25 | 0.215 | 0.173
550 | EST. 419 - PUCON 66KV C1 | CGE TRANSMISIÓN S.A. | CGE TRANSMISIÓN S.A. | CGE TRANSMISIÓN S.A. | VILLARRICA - PUCON 66KV | C1 | VILLARRICA - PUCON 66KV C1 | 1 | LT113CI1TR02T0058ST01T0058 |  | 0.793 | 0.767 | 0.74 | 0.713 | 0.684 | 0.653 | 0.621 | 0.587 | 0.755 | 0.728 | 0.7 | 0.671 | 0.64 | 0.607 | 0.572 | 0.535 | 0.957 | 0.923 | 0.888 | 0.852 | 0.814 | 0.776 | 0.919 | 0.884 | 0.848 | 0.811 | 0.773 | 0.732
551 | VILLARRICA - EST. 419 66KV C1 | CGE TRANSMISIÓN S.A. | CGE TRANSMISIÓN S.A. | CGE TRANSMISIÓN S.A. | VILLARRICA - PUCON 66KV | C1 | VILLARRICA - PUCON 66KV C1 | 2 | LT113CI1TR02T0058ST02T0058 | Araucania | 0.595 | 0.575 | 0.555 | 0.534 | 0.512 | 0.489 | 0.465 | 0.439 | 0.571 | 0.551 | 0.53 | 0.508 | 0.485 | 0.46 | 0.434 | 0.406 | 0.71 | 0.685 | 0.66 | 0.633 | 0.606 | 0.577 | 0.687 | 0.662 | 0.635 | 0.608 | 0.58 | 0.55
552 | SALADILLO - KM 21 220KV C1 | CODELCO (CORPORACIÓN NACIONAL DEL COBRE) | CODELCO CHILE - DIVISIÓN ANDINA | CODELCO (CORPORACIÓN NACIONAL DEL COBRE) | LOS MAQUIS - CORDILLERA 220KV | C1 | LOS MAQUIS - CORDILLERA 220KV C1 | 3 | LT003CI1TR01L0077ST03L0077 |  | 1.123 | 1.087 | 1.05 | 1.011 | 0.97 | 0.927 | 0.882 | 0.833 | 1.047 | 1.009 | 0.969 | 0.926 | 0.882 | 0.834 | 0.783 | 0.728 | 1.691 | 1.634 | 1.576 | 1.517 | 1.455 | 1.392 | 1.609 | 1.551 | 1.492 | 1.431 | 1.368 | 1.303
553 | CACHAPOAL - MACHALI 66KV C1 | CGE TRANSMISIÓN S.A. | CGE TRANSMISIÓN S.A. | CGE TRANSMISIÓN S.A. | CACHAPOAL - MACHALI 66KV | C1 | CACHAPOAL - MACHALI 66KV C1 | 1 | LT115CI1TR02T0058ST01T0058 | Cachapoal | 0.762 | 0.738 | 0.712 | 0.685 | 0.658 | 0.628 | 0.597 | 0.564 | 0.72 | 0.694 | 0.667 | 0.639 | 0.609 | 0.577 | 0.543 | 0.506 | 0.773 | 0.741 | 0.708 | 0.674 | 0.638 | 0.6 | 0.722 | 0.689 | 0.654 | 0.617 | 0.578 | 0.537
554 | MALLOA - QUINTA DE TILCOCO 66KV C1 | CGE TRANSMISIÓN S.A. | CGE TRANSMISIÓN S.A. | CGE TRANSMISIÓN S.A. | MALLOA - QUINTA DE TILCOCO 66KV | C1 | MALLOA - QUINTA DE TILCOCO 66KV C1 | 1 | LT116CI1TR01T0058ST01T0058 | Cachapoal | 0.595 | 0.575 | 0.555 | 0.534 | 0.513 | 0.49 | 0.465 | 0.44 | 0.565 | 0.545 | 0.524 | 0.502 | 0.478 | 0.454 | 0.427 | 0.399 | 0.58 | 0.557 | 0.533 | 0.508 | 0.481 | 0.453 | 0.546 | 0.522 | 0.496 | 0.469 | 0.441 | 0.411
568 | TAP SAN PEDRO - SAN PEDRO 66KV C1 | CGE TRANSMISIÓN S.A. | CGE TRANSMISIÓN S.A. | CGE TRANSMISIÓN S.A. | TAP SAN PEDRO - SAN PEDRO 66KV | C1 | TAP SAN PEDRO - SAN PEDRO 66KV C1 | 2 | LT059CI1TR05T0058ST02T0058 |  | 0.4 | 0.387 | 0.373 | 0.359 | 0.344 | 0.328 | 0.312 | 0.294 | 0.385 | 0.371 | 0.357 | 0.342 | 0.327 | 0.31 | 0.293 | 0.274 | 0.378 | 0.363 | 0.348 | 0.332 | 0.315 | 0.298 | 0.362 | 0.346 | 0.33 | 0.314 | 0.296 | 0.277
572 | ESTRUCTURA 74 - TALCA 66KV C1 | CGE TRANSMISIÓN S.A. | CGE TRANSMISIÓN S.A. | CGE TRANSMISIÓN S.A. | MAULE - TALCA 66KV | C1 | MAULE - TALCA 66KV C1 | 2 | LT004CI1TR01T0058ST02T0058 | Maule | 0.598 | 0.579 | 0.559 | 0.538 | 0.516 | 0.493 | 0.468 | 0.442 | 0.57 | 0.549 | 0.528 | 0.506 | 0.482 | 0.458 | 0.431 | 0.403 | 0.583 | 0.56 | 0.536 | 0.511 | 0.484 | 0.456 | 0.55 | 0.525 | 0.5 | 0.473 | 0.445 | 0.414
573 | ESTRUCTURA 74 - SAN MIGUEL 66KV C2 | CGE TRANSMISIÓN S.A. | CGE TRANSMISIÓN S.A. | CGE TRANSMISIÓN S.A. | MAULE - TALCA 66KV | C2 | MAULE - SAN MIGUEL 66KV C2 | 1 | LT004CI2TR01T0058ST01T0058 | Maule | 0.598 | 0.579 | 0.559 | 0.538 | 0.516 | 0.493 | 0.468 | 0.442 | 0.57 | 0.549 | 0.528 | 0.506 | 0.482 | 0.458 | 0.431 | 0.403 | 0.583 | 0.56 | 0.536 | 0.511 | 0.484 | 0.456 | 0.549 | 0.525 | 0.5 | 0.473 | 0.445 | 0.414
574 | SAN MIGUEL - TALCA 66KV C2 | CGE TRANSMISIÓN S.A. | CGE TRANSMISIÓN S.A. | CGE TRANSMISIÓN S.A. | MAULE - TALCA 66KV | C2 | SAN MIGUEL - TALCA 66KV C2 | 1 | LT004CI2TR03T0058ST01T0058 | Maule | 0.598 | 0.579 | 0.559 | 0.538 | 0.516 | 0.493 | 0.468 | 0.442 | 0.57 | 0.549 | 0.528 | 0.506 | 0.482 | 0.458 | 0.431 | 0.403 | 0.583 | 0.56 | 0.536 | 0.511 | 0.484 | 0.456 | 0.55 | 0.525 | 0.5 | 0.473 | 0.445 | 0.414
575 | TAP HOSPITAL - HOSPITAL 66KV C1 | CGE TRANSMISIÓN S.A. | CGE TRANSMISIÓN S.A. | CGE TRANSMISIÓN S.A. | TAP HOSPITAL - HOSPITAL 66KV | C1 | TAP HOSPITAL - HOSPITAL 66KV C1 | 1 | LT132CI1TR05T0058ST01T0058 | Cachapoal | 0.244 | 0.232 | 0.219 | 0.205 | 0.19 | 0.174 | 0.155 | 0.135 | 0.231 | 0.218 | 0.204 | 0.189 | 0.173 | 0.154 | 0.134 | 0.109 | 0.22 | 0.206 | 0.19 | 0.174 | 0.156 | 0.135 | 0.205 | 0.19 | 0.173 | 0.155 | 0.134 | 0.109
577 | CONCEPCION - ANDALIEN 66KV C1 | CGE TRANSMISIÓN S.A. | CGE TRANSMISIÓN S.A. | CGE TRANSMISIÓN S.A. | CONCEPCION - ANDALIEN 66KV | C1 | CONCEPCION - ANDALIEN 66KV C1 | 1 | LT135CI1TR05T0058ST01T0058 | BioBio | 0.4 | 0.387 | 0.373 | 0.359 | 0.344 | 0.328 | 0.312 | 0.294 | 0.385 | 0.371 | 0.357 | 0.342 | 0.327 | 0.31 | 0.293 | 0.274 | 0.378 | 0.363 | 0.348 | 0.332 | 0.315 | 0.298 | 0.362 | 0.346 | 0.33 | 0.314 | 0.296 | 0.277
579 | MALLOA NUEVA - MALLOA 66KV C1 | CGE TRANSMISIÓN S.A. | CGE TRANSMISIÓN S.A. | CGE TRANSMISIÓN S.A. | MALLOA NUEVA - MALLOA 66KV | C1 | MALLOA NUEVA - MALLOA 66KV C1 | 1 | LT137CI1TR01T0058ST01T0058 | Cachapoal | 0.768 | 0.744 | 0.718 | 0.691 | 0.663 | 0.633 | 0.602 | 0.569 | 0.727 | 0.701 | 0.674 | 0.645 | 0.615 | 0.583 | 0.549 | 0.512 | 0.776 | 0.745 | 0.712 | 0.678 | 0.641 | 0.603 | 0.727 | 0.693 | 0.658 | 0.622 | 0.583 | 0.541
580 | ESTRUCTURA 23 - NEWEN 66KV C1 | CGE TRANSMISIÓN S.A. | CGE TRANSMISIÓN S.A. | CGE TRANSMISIÓN S.A. | SAN VICENTE - NEWEN 66KV | C1 | SAN VICENTE - NEWEN 66KV C1 | 1 | LT138CI1TR02T0058ST01T0058 | BioBio | 0.6 | 0.58 | 0.56 | 0.539 | 0.517 | 0.494 | 0.47 | 0.443 | 0.572 | 0.552 | 0.531 | 0.508 | 0.485 | 0.46 | 0.434 | 0.405 | 0.584 | 0.561 | 0.537 | 0.512 | 0.486 | 0.458 | 0.552 | 0.528 | 0.502 | 0.475 | 0.447 | 0.417
583 | COPIAPO - EST.13 110KV C1 | CGE TRANSMISIÓN S.A. | CGE TRANSMISIÓN S.A. | CGE TRANSMISIÓN S.A. | COPIAPO - HERNAN FUENTES 110KV | C1 | COPIAPO - HERNAN FUENTES 110KV C1 | 1 | LT144CI1TR02T0058ST01T0058 | Atacama | 0.385 | 0.366 | 0.346 | 0.324 | 0.3 | 0.274 | 0.246 | 0.213 | 0.359 | 0.338 | 0.316 | 0.292 | 0.265 | 0.236 | 0.202 | 0.161 | 0.354 | 0.331 | 0.307 | 0.28 | 0.25 | 0.216 | 0.324 | 0.299 | 0.271 | 0.24 | 0.205 | 0.162
586 | TIERRA AMARILLA - PLANTAS 110KV C1 | CGE TRANSMISIÓN S.A. | CGE TRANSMISIÓN S.A. | CGE TRANSMISIÓN S.A. | TIERRA AMARILLA - PLANTAS 110KV | C1 | TIERRA AMARILLA - PLANTAS 110KV C1 | 1 | LT146CI1TR02T0058ST01T0058 | Atacama | 0.503 | 0.487 | 0.47 | 0.452 | 0.433 | 0.414 | 0.394 | 0.372 | 0.477 | 0.46 | 0.442 | 0.423 | 0.403 | 0.382 | 0.36 | 0.336 | 0.484 | 0.465 | 0.446 | 0.425 | 0.403 | 0.38 | 0.455 | 0.435 | 0.414 | 0.392 | 0.368 | 0.343
587 | VALLENAR - EL EDEN 110KV C1 | CGE TRANSMISIÓN S.A. | CGE TRANSMISIÓN S.A. | CGE TRANSMISIÓN S.A. | VALLENAR - EL EDEN 110KV | C1 | VALLENAR - EL EDEN 110KV C1 | 1 | LT147CI1TR02T0058ST01T0058 | Atacama | 0.507 | 0.491 | 0.474 | 0.456 | 0.437 | 0.418 | 0.397 | 0.375 | 0.482 | 0.464 | 0.446 | 0.427 | 0.407 | 0.386 | 0.364 | 0.34 | 0.488 | 0.469 | 0.449 | 0.428 | 0.406 | 0.383 | 0.459 | 0.439 | 0.418 | 0.395 | 0.372 | 0.346
588 | EL EDEN - TAP RIO HUASCO 110KV C1 | CGE TRANSMISIÓN S.A. | CGE TRANSMISIÓN S.A. | CGE TRANSMISIÓN S.A. | EL EDEN - ALTO DEL CARMEN 110KV | C1 | EL EDEN - TAP RIO HUASCO 110KV C1 | 1 | LT148CI1TR01T0058ST01T0058 | Atacama | 0.505 | 0.488 | 0.471 | 0.454 | 0.435 | 0.415 | 0.395 | 0.373 | 0.479 | 0.462 | 0.444 | 0.425 | 0.405 | 0.383 | 0.361 | 0.337 | 0.485 | 0.466 | 0.446 | 0.426 | 0.404 | 0.381 | 0.456 | 0.436 | 0.415 | 0.393 | 0.369 | 0.344
589 | TAP IMPULSION - CALDERA 110KV C1 | CGE TRANSMISIÓN S.A. | CGE TRANSMISIÓN S.A. | CGE TRANSMISIÓN S.A. | GALLEGUILLOS - CALDERA 110KV | C1 | TAP IMPULSION - CALDERA 110KV C1 | 1 | LT200CI1TR02T0058ST01T0058 |  | 0.5 | 0.484 | 0.467 | 0.449 | 0.431 | 0.412 | 0.391 | 0.37 | 0.475 | 0.458 | 0.44 | 0.421 | 0.401 | 0.381 | 0.358 | 0.335 | 0.482 | 0.463 | 0.443 | 0.423 | 0.401 | 0.378 | 0.453 | 0.433 | 0.412 | 0.39 | 0.367 | 0.342
590 | CERRILLOS - LOS LOROS 110KV C1 | CGE TRANSMISIÓN S.A. | CGE TRANSMISIÓN S.A. | CGE TRANSMISIÓN S.A. | CERRILLOS - LOS LOROS 110KV | C1 | CERRILLOS - LOS LOROS 110KV C1 | 1 | LT204CI1TR03T0058ST01T0058 | Atacama | 0.502 | 0.485 | 0.468 | 0.451 | 0.432 | 0.413 | 0.393 | 0.371 | 0.475 | 0.458 | 0.44 | 0.422 | 0.402 | 0.381 | 0.359 | 0.335 | 0.506 | 0.485 | 0.463 | 0.441 | 0.417 | 0.393 | 0.474 | 0.452 | 0.429 | 0.405 | 0.38 | 0.353
591 | TAP ALTO MELIPILLA - BAJO MELIPILLA 110KV C1 | CGE TRANSMISIÓN S.A. | CGE TRANSMISIÓN S.A. | CGE TRANSMISIÓN S.A. | TAP ALTO MELIPILLA - BAJO MELIPILLA 110KV | C1 | TAP ALTO MELIPILLA - BAJO MELIPILLA 110KV C1 | 1 | LT153CI1TR03T0058ST01T0058 |  | 0.512 | 0.496 | 0.478 | 0.46 | 0.441 | 0.421 | 0.4 | 0.378 | 0.488 | 0.471 | 0.452 | 0.433 | 0.413 | 0.392 | 0.369 | 0.345 | 0.537 | 0.52 | 0.502 | 0.484 | 0.465 | 0.445 | 0.514 | 0.496 | 0.478 | 0.459 | 0.439 | 0.418
592 | BAJO MELIPILLA - EL MAITEN 66KV C1 | CGE TRANSMISIÓN S.A. | CGE TRANSMISIÓN S.A. | CGE TRANSMISIÓN S.A. | BAJO MELIPILLA - EL MAITEN 66KV | C1 | BAJO MELIPILLA - EL MAITEN 66KV C1 | 1 | LT154CI1TR01T0058ST01T0058 | Melipilla | 0.511 | 0.494 | 0.477 | 0.459 | 0.44 | 0.42 | 0.4 | 0.377 | 0.487 | 0.469 | 0.451 | 0.432 | 0.412 | 0.391 | 0.368 | 0.344 | 0.49 | 0.471 | 0.451 | 0.43 | 0.408 | 0.385 | 0.463 | 0.443 | 0.422 | 0.399 | 0.376 | 0.35
593 | EL PAICO - EL MONTE 66KV C1 | CGE TRANSMISIÓN S.A. | CGE TRANSMISIÓN S.A. | CGE TRANSMISIÓN S.A. | EL PAICO - EL MONTE 66KV | C1 | EL PAICO - EL MONTE 66KV C1 | 1 | LT202CI1TR03T0058ST01T0058 | Melipilla | 0.245 | 0.233 | 0.22 | 0.206 | 0.191 | 0.174 | 0.156 | 0.135 | 0.232 | 0.219 | 0.205 | 0.19 | 0.173 | 0.155 | 0.134 | 0.109 | 0.22 | 0.206 | 0.191 | 0.174 | 0.156 | 0.135 | 0.205 | 0.19 | 0.173 | 0.155 | 0.134 | 0.109
594 | EL MAITEN - EL PAICO 66KV C1 | CGE TRANSMISIÓN S.A. | CGE TRANSMISIÓN S.A. | CGE TRANSMISIÓN S.A. | EL MAITEN - EL PAICO 66KV | C1 | EL MAITEN - EL PAICO 66KV C1 | 1 | LT201CI1TR02T0058ST01T0058 | Melipilla | 0.25 | 0.237 | 0.224 | 0.21 | 0.195 | 0.178 | 0.159 | 0.138 | 0.236 | 0.223 | 0.209 | 0.194 | 0.177 | 0.158 | 0.137 | 0.112 | 0.225 | 0.211 | 0.195 | 0.178 | 0.16 | 0.138 | 0.21 | 0.194 | 0.177 | 0.158 | 0.137 | 0.112
595 | BAJO MELIPILLA - EST. 2 66KV C1 | CGE TRANSMISIÓN S.A. | CGE TRANSMISIÓN S.A. | CGE TRANSMISIÓN S.A. | BAJO MELIPILLA -MANDINGA 66KV | C1 | BAJO MELIPILLA - TAP CHOCALAN 66KV C1 | 1 | LT155CI1TR01T0058ST01T0058 | Melipilla | 0.2505 | 0.2379 | 0.2245 | 0.2103 | 0.1949 | 0.1782 | 0.1595 | 0.1383 | 0.237 | 0.2237 | 0.2094 | 0.194 | 0.1772 | 0.1586 | 0.1374 | 0.112 | 0.22528 | 0.21091 | 0.19543 | 0.17856 | 0.15986 | 0.13856 | 0.21001 | 0.19453 | 0.17764 | 0.15891 | 0.13757 | 0.11213
596 | MANDINGA - EST.76 66KV C1 | CGE TRANSMISIÓN S.A. | CGE TRANSMISIÓN S.A. | CGE TRANSMISIÓN S.A. | MANDINGA - LAS ARAÑAS 66KV | C1 | MANDINGA - LAS ARAÑAS 66KV C1 | 1 | LT203CI1TR03T0058ST01T0058 |  | 0.251 | 0.2386 | 0.2252 | 0.2109 | 0.196 | 0.1787 | 0.16 | 0.1388 | 0.238 | 0.2245 | 0.21 | 0.1948 | 0.178 | 0.1594 | 0.138 | 0.1128 | 0.226 | 0.212 | 0.196 | 0.179 | 0.16 | 0.139 | 0.211 | 0.195 | 0.178 | 0.16 | 0.138 | 0.113
597 | TAP CHOCALAN - MANDINGA 66KV C1 | CGE TRANSMISIÓN S.A. | CGE TRANSMISIÓN S.A. | CGE TRANSMISIÓN S.A. | BAJO MELIPILLA -MANDINGA 66KV | C1 | TAP CHOCALAN - MANDINGA 66KV C1 | 1 | LT155CI1TR02T0058ST01T0058 | Melipilla | 0.2505 | 0.2379 | 0.2245 | 0.2103 | 0.1949 | 0.1782 | 0.1595 | 0.1383 | 0.2369 | 0.2236 | 0.2093 | 0.1939 | 0.1772 | 0.1586 | 0.1373 | 0.112 | 0.22513 | 0.21076 | 0.1953 | 0.17844 | 0.15975 | 0.13847 | 0.20994 | 0.19447 | 0.17761 | 0.1589 | 0.13758 | 0.11218
599 | EL PEUMO - SANTA ROSA (CGE) 66KV C1 | CGE TRANSMISIÓN S.A. | CGE TRANSMISIÓN S.A. | CGE TRANSMISIÓN S.A. | EL PEUMO - SANTA ROSA (CGE)66KV | C1 | EL PEUMO - SANTA ROSA (CGE) 66KV C1 | 1 | LT157CI1TR02T0058ST01T0058 | Melipilla | 0.509 | 0.493 | 0.476 | 0.458 | 0.439 | 0.419 | 0.399 | 0.377 | 0.486 | 0.469 | 0.45 | 0.431 | 0.412 | 0.39 | 0.371 | 0.344 | 0.489 | 0.47 | 0.45 | 0.429 | 0.407 | 0.384 | 0.463 | 0.442 | 0.421 | 0.399 | 0.375 | 0.35
600 | PORTEZUELO - TAP MAITENES 66KV C1 | CGE TRANSMISIÓN S.A. | CGE TRANSMISIÓN S.A. | CGE TRANSMISIÓN S.A. | PORTEZUELO - TRINIDAD 66kV | C1 | PORTEZUELO - TAP MAITENES 66KV C1 | 1 | LT342CI1TR02T0058ST01T0058 | [CX_MD:NUP3936]; Melipilla | 0.773 | 0.748 | 0.722 | 0.695 | 0.667 | 0.637 | 0.605 | 0.572 | 0.732 | 0.706 | 0.678 | 0.649 | 0.618 | 0.586 | 0.552 | 0.515 | 0.852 | 0.824 | 0.795 | 0.765 | 0.734 | 0.701 | 0.811 | 0.782 | 0.752 | 0.72 | 0.688 | 0.653
602 | MARCHIGUE - ALCONES 66KV C1 | CGE TRANSMISIÓN S.A. | CGE TRANSMISIÓN S.A. | CGE TRANSMISIÓN S.A. | MARCHIGUE - ALCONES 66KV | C1 | MARCHIGUE - ALCONES 66KV C1 | 1 | LT159CI1TR02T0058ST01T0058 | Melipilla | 0.513 | 0.496 | 0.479 | 0.461 | 0.442 | 0.422 | 0.401 | 0.379 | 0.489 | 0.472 | 0.453 | 0.434 | 0.414 | 0.393 | 0.37 | 0.346 | 0.515 | 0.497 | 0.479 | 0.459 | 0.44 | 0.419 | 0.53 | 0.512 | 0.495 | 0.479 | 0.457 | 0.437
603 | LIHUEIMO - MARCHIGUE 66KV C1 | CGE TRANSMISIÓN S.A. | CGE TRANSMISIÓN S.A. | CGE TRANSMISIÓN S.A. | LIHUEIMO - MARCHIGUE 66KV | C1 | LIHUEIMO - MARCHIGUE 66KV C1 | 1 | LT205CI1TR02T0058ST01T0058 | Melipilla | 0.513 | 0.496 | 0.479 | 0.461 | 0.442 | 0.422 | 0.401 | 0.379 | 0.489 | 0.472 | 0.454 | 0.434 | 0.414 | 0.393 | 0.37 | 0.346 | 0.537 | 0.52 | 0.503 | 0.484 | 0.466 | 0.446 | 0.515 | 0.497 | 0.479 | 0.46 | 0.44 | 0.419
605 | SAN FERNANDO - COLCHAGUA 66KV C1 | CGE TRANSMISIÓN S.A. | CGE TRANSMISIÓN S.A. | CGE TRANSMISIÓN S.A. | SAN FERNANDO - COLCHAGUA 66KV | C1 | SAN FERNANDO - COLCHAGUA 66KV C1 | 1 | LT102CI1TR03T0058ST01T0058 |  | 0.535 | 0.517 | 0.499 | 0.48 | 0.46 | 0.44 | 0.418 | 0.394 | 0.512 | 0.494 | 0.475 | 0.455 | 0.434 | 0.412 | 0.388 | 0.363 | 0.631 | 0.609 | 0.586 | 0.562 | 0.538 | 0.513 | 0.609 | 0.586 | 0.563 | 0.539 | 0.513 | 0.487
609 | PARRONAL - HUALANE 66KV C1 | CGE TRANSMISIÓN S.A. | CGE TRANSMISIÓN S.A. | CGE TRANSMISIÓN S.A. | LOS MAQUIS (CGE) - HUALANE 66KV | C1 | PARRONAL - HUALANE 66KV C1 | 1 | LT162CI1TR03T0058ST01T0058 | Maule | 0.251 | 0.239 | 0.225 | 0.211 | 0.196 | 0.179 | 0.16 | 0.139 | 0.238 | 0.225 | 0.211 | 0.195 | 0.179 | 0.16 | 0.139 | 0.114 | 0.226 | 0.212 | 0.196 | 0.179 | 0.16 | 0.139 | 0.211 | 0.196 | 0.179 | 0.16 | 0.139 | 0.114
610 | VILLA PRAT - PARRONAL 66KV C1 | CGE TRANSMISIÓN S.A. | CGE TRANSMISIÓN S.A. | CGE TRANSMISIÓN S.A. | LOS MAQUIS (CGE) - HUALANE 66KV | C1 | VILLA PRAT - PARRONAL 66KV C1 | 1 | LT162CI1TR02T0058ST01T0058 | Maule | 0.251 | 0.238 | 0.225 | 0.211 | 0.195 | 0.178 | 0.16 | 0.139 | 0.238 | 0.224 | 0.21 | 0.195 | 0.178 | 0.159 | 0.138 | 0.113 | 0.226 | 0.211 | 0.196 | 0.179 | 0.16 | 0.139 | 0.211 | 0.195 | 0.179 | 0.16 | 0.139 | 0.113
613 | COCHARCAS - HUALTE 66kV C1 | CGE TRANSMISIÓN S.A. | CGE TRANSMISIÓN S.A. | CGE TRANSMISIÓN S.A. | COCHARCAS - HUALTE 66KV | C1 | COCHARCAS - HUALTE 66KV C1 | 1 | LT165CI1TR01T0058ST01T0058 |  | 0.513 | 0.496 | 0.479 | 0.461 | 0.442 | 0.422 | 0.401 | 0.379 | 0.49 | 0.472 | 0.454 | 0.435 | 0.415 | 0.394 | 0.371 | 0.347 | 0.491 | 0.472 | 0.452 | 0.431 | 0.41 | 0.386 | 0.465 | 0.445 | 0.424 | 0.402 | 0.379 | 0.354
614 | HUALTE - QUIRIHUE 33KV C1 | CGE TRANSMISIÓN S.A. | CGE TRANSMISIÓN S.A. | CGE TRANSMISIÓN S.A. | HUALTE - QUIRIHUE 33KV | C1 | HUALTE - QUIRIHUE 33KV C1 | 1 | LT008CI1TR01T0058ST01T0058 | Maule | 0.216 | 0.205 | 0.194 | 0.181 | 0.168 | 0.154 | 0.138 | 0.119 | 0.206 | 0.194 | 0.182 | 0.169 | 0.154 | 0.139 | 0.12 | 0.099 | 0.194 | 0.182 | 0.168 | 0.154 | 0.138 | 0.119 | 0.182 | 0.169 | 0.155 | 0.139 | 0.121 | 0.099
615 | TAP OFF NIHUE - LA MANGA 66KV C1 | CGE TRANSMISIÓN S.A. | CGE TRANSMISIÓN S.A. | CGE TRANSMISIÓN S.A. | TAP OFF NIHUE - LA MANGA 66KV C1 | C1 | TAP OFF NIHUE - LA MANGA 66KV C1 | 1 | LT321CI1TR03T0058ST01T0058 |  | 0.509 | 0.4929 | 0.4757 | 0.4578 | 0.439 | 0.4193 | 0.3985 | 0.3764 | 0.486 | 0.4687 | 0.4506 | 0.4316 | 0.4117 | 0.3906 | 0.368 | 0.344 | 0.49 | 0.47 | 0.45 | 0.43 | 0.408 | 0.384 | 0.463 | 0.443 | 0.421 | 0.399 | 0.376 | 0.35
617 | TAP ALTO MELIPILLA - ALTO MELIPILLA 110KV C1 | CGE TRANSMISIÓN S.A. | CGE TRANSMISIÓN S.A. | CGE TRANSMISIÓN S.A. | TAP ALTO MELIPILLA - ALTO MELIPILLA 110KV | C1 | TAP ALTO MELIPILLA - ALTO MELIPILLA 110KV C1 | 1 | LT170CI1TR02T0058ST01T0058 |  | 0.773 | 0.748 | 0.722 | 0.695 | 0.666 | 0.636 | 0.605 | 0.571 | 0.731 | 0.704 | 0.677 | 0.648 | 0.617 | 0.585 | 0.55 | 0.513 | 0.986 | 0.951 | 0.914 | 0.876 | 0.836 | 0.796 | 0.943 | 0.906 | 0.869 | 0.829 | 0.789 | 0.746
618 | TAP ALTO MELIPILLA - BOLLENAR 110KV C1 | CGE TRANSMISIÓN S.A. | CGE TRANSMISIÓN S.A. | CGE TRANSMISIÓN S.A. | TAP ALTO MELIPILLA - BOLLENAR 110KV | C1 | TAP ALTO MELIPILLA - BOLLENAR 110KV C1 | 1 | LT171CI1TR03T0058ST01T0058 |  | 0.513 | 0.496 | 0.479 | 0.461 | 0.442 | 0.422 | 0.401 | 0.378 | 0.489 | 0.471 | 0.453 | 0.434 | 0.414 | 0.392 | 0.369 | 0.345 | 0.537 | 0.52 | 0.503 | 0.484 | 0.465 | 0.446 | 0.514 | 0.496 | 0.478 | 0.459 | 0.439 | 0.418
619 | RAPEL - QUELENTARO 220KV C1 | CGE TRANSMISIÓN S.A. | CGE TRANSMISIÓN S.A. | CGE TRANSMISIÓN S.A. | RAPEL - QUELENTARO 220KV | C1 | RAPEL - QUELENTARO 220KV C1 | 1 | LT172CI1TR03T0058ST01T0058 | Melipilla | 1.038 | 1.005 | 0.97 | 0.934 | 0.896 | 0.856 | 0.814 | 0.769 | 0.977 | 0.942 | 0.905 | 0.866 | 0.825 | 0.782 | 0.735 | 0.685 | 1.111 | 1.064 | 1.015 | 0.965 | 0.911 | 0.856 | 1.032 | 0.982 | 0.931 | 0.876 | 0.819 | 0.757
622 | HUALANE - RANGUILI 66KV C1 | CGE TRANSMISIÓN S.A. | CGE TRANSMISIÓN S.A. | CGE TRANSMISIÓN S.A. | HUALANE - RANGUILI 66KV | C1 | HUALANE - RANGUILI 66KV C1 | 1 | LT175CI1TR02T0058ST01T0058 | Maule | 0.509 | 0.492 | 0.475 | 0.457 | 0.438 | 0.418 | 0.398 | 0.376 | 0.485 | 0.468 | 0.449 | 0.43 | 0.411 | 0.389 | 0.367 | 0.343 | 0.51 | 0.489 | 0.467 | 0.445 | 0.421 | 0.396 | 0.481 | 0.46 | 0.437 | 0.413 | 0.387 | 0.36
623 | CAUQUENES - LA VEGA 66KV C1 | CGE TRANSMISIÓN S.A. | CGE TRANSMISIÓN S.A. | CGE TRANSMISIÓN S.A. | CAUQUENES - LA VEGA 66KV | C1 | CAUQUENES - LA VEGA 66KV C1 | 1 | LT176CI1TR03T0058ST01T0058 | Maule | 0.51 | 0.494 | 0.477 | 0.459 | 0.44 | 0.42 | 0.399 | 0.377 | 0.487 | 0.47 | 0.452 | 0.433 | 0.413 | 0.392 | 0.369 | 0.345 | 0.49 | 0.471 | 0.451 | 0.43 | 0.408 | 0.385 | 0.464 | 0.444 | 0.423 | 0.401 | 0.377 | 0.352
624 | TAP CHOCALAN - CHOCALAN 66KV C1 | CGE TRANSMISIÓN S.A. | CGE TRANSMISIÓN S.A. | CGE TRANSMISIÓN S.A. | TAP CHOCALAN - CHOCALAN 66KV | C1 | TAP CHOCALAN - CHOCALAN 66KV C1 | 1 | LT177CI4TR03T0058ST01T0058 | Melipilla | 0.2506 | 0.238 | 0.2246 | 0.2104 | 0.195 | 0.1782 | 0.1596 | 0.1383 | 0.2372 | 0.2238 | 0.2095 | 0.1942 | 0.1774 | 0.1587 | 0.1375 | 0.1122 | 0.22528 | 0.21091 | 0.19543 | 0.17856 | 0.15986 | 0.13856 | 0.21018 | 0.19469 | 0.17781 | 0.15908 | 0.13774 | 0.11232
627 | PORTEZUELO - MARCHIGUE 66KV C1 | CGE TRANSMISIÓN S.A. | CGE TRANSMISIÓN S.A. | CGE TRANSMISIÓN S.A. | PORTEZUELO - MARCHIGUE 66KV | C1 | PORTEZUELO - MARCHIGUE 66KV C1 | 1 | LT180CI1TR02T0058ST01T0058 | Melipilla | 0.774 | 0.749 | 0.723 | 0.695 | 0.667 | 0.637 | 0.605 | 0.572 | 0.732 | 0.706 | 0.678 | 0.649 | 0.619 | 0.586 | 0.552 | 0.515 | 0.926 | 0.887 | 0.847 | 0.806 | 0.762 | 0.717 | 0.88 | 0.84 | 0.798 | 0.755 | 0.709 | 0.661
628 | SANTA FILOMENA - CONFLUENCIA 220KV C1 | ANGLO AMERICAN SUR S.A. | ANGLO AMERICAN LOS BRONCES | ANGLO AMERICAN SUR S.A. | SANTA FILOMENA - CONFLUENCIA 220KV | C1 | SANTA FILOMENA - CONFLUENCIA 220KV C1 | 1 | LT008CI1TR03L0022ST01L0022 |  | 1.354 | 1.315 | 1.273 | 1.23 | 1.185 | 1.137 | 1.087 | 1.034 | 1.258 | 1.215 | 1.17 | 1.123 | 1.073 | 1.021 | 0.964 | 0.904 | 1.832 | 1.773 | 1.713 | 1.651 | 1.587 | 1.521 | 1.727 | 1.666 | 1.604 | 1.54 | 1.474 | 1.405
632 | PAN DE AZUCAR - TAP OFF SAN JUAN 66KV C2 | CGE TRANSMISIÓN S.A. | CGE TRANSMISIÓN S.A. | CGE TRANSMISIÓN S.A. | PAN DE AZUCAR - GUAYACAN 66KV | C2 | PAN DE AZUCAR - TAP OFF SAN JUAN 66KV C2 | 1 | LT001CI2TR01T0058ST01T0058 | Elqui | 0.392 | 0.373 | 0.352 | 0.329 | 0.305 | 0.279 | 0.25 | 0.217 | 0.369 | 0.348 | 0.326 | 0.302 | 0.276 | 0.246 | 0.212 | 0.172 | 0.359 | 0.336 | 0.311 | 0.284 | 0.254 | 0.219 | 0.333 | 0.308 | 0.281 | 0.25 | 0.215 | 0.174
633 | TAP OFF SAN JUAN - GUAYACAN 66KV C2 | CGE TRANSMISIÓN S.A. | CGE TRANSMISIÓN S.A. | CGE TRANSMISIÓN S.A. | PAN DE AZUCAR - GUAYACAN 66KV | C2 | TAP OFF SAN JUAN - GUAYACAN 66KV C2 | 1 | LT001CI2TR02T0058ST01T0058 | Elqui | 0.393 | 0.373 | 0.352 | 0.33 | 0.306 | 0.28 | 0.25 | 0.217 | 0.37 | 0.349 | 0.326 | 0.302 | 0.276 | 0.246 | 0.213 | 0.172 | 0.359 | 0.336 | 0.311 | 0.284 | 0.254 | 0.219 | 0.333 | 0.308 | 0.281 | 0.25 | 0.215 | 0.174
634 | TAP ZONA DE CAIDA - RALCO 220KV C2 | TRANSELEC S.A. | TRANSELEC S.A. | TRANSELEC S.A. | LOS NOTROS - RALCO 220KV | C2 | TAP ZONA DE CAIDA - RALCO 220KV C2 | 1 | LT229CI2TR03T0002ST01T0002 |  | 2.7704 | 2.6671 | 2.5587 | 2.4447 | 2.3242 | 2.196 | 2.0587 | 1.9103 | 2.5704 | 2.4586 | 2.3406 | 2.2155 | 2.0817 | 1.9375 | 1.7804 | 1.6064 | 3.04 | 2.8926 | 2.7386 | 2.577 | 2.4063 | 2.224 | 2.7515 | 2.5924 | 2.4247 | 2.2458 | 2.0533 | 1.8425
646 | EST.3 - EST.27 66KV C1 | SISTEMA DE TRANSMISIÓN DEL SUR S.A. | SISTEMA DE TRANSMISIÓN DEL SUR S.A. | SISTEMA DE TRANSMISIÓN DEL SUR S.A. | VALDIVIA (STS) - PICARTE 66kV | C1 | VALDIVIA - PICARTE 66KV C1 | 2 | LT014CI1TR03T0003ST02T0003 |  | 0.40464 | 0.38345 | 0.36126 | 0.33783 | 0.3128 | 0.28569 | 0.25576 | 0.22178 | 0.38082 | 0.35835 | 0.33462 | 0.30927 | 0.2818 | 0.25143 | 0.3677 | 0.17553 | 0.44488 | 0.42726 | 0.40906 | 0.39015 | 0.37038 | 0.34955 | 0.4253 | 0.40691 | 0.38782 | 0.36787 | 0.34688 | 0.32458
665 | EST. 103 - FATIMA 66KV C1 | CGE TRANSMISIÓN S.A. | CGE TRANSMISIÓN S.A. | CGE TRANSMISIÓN S.A. | BUIN (CGE) - FATIMA 66KV | C1 | BUIN (CGE) - FATIMA 66KV C1 | 3 | LT024CI1TR01T0058ST03T0058 | Cachapoal | 0.592 | 0.573 | 0.553 | 0.533 | 0.511 | 0.488 | 0.464 | 0.438 | 0.562 | 0.542 | 0.521 | 0.499 | 0.476 | 0.451 | 0.425 | 0.397 | 0.579 | 0.556 | 0.532 | 0.507 | 0.481 | 0.453 | 0.544 | 0.52 | 0.495 | 0.468 | 0.44 | 0.409
666 | SANTA MARIA - CHARRUA 220KV C2 | CELEO REDES CHILE LTDA | ALFA TRANSMISORA DE ENERGÍA S.A. | ALFA TRANSMISORA DE ENERGÍA S.A. | SANTA MARIA - CHARRUA 220KV | C2 | SANTA MARIA - CHARRUA 220KV C2 | 1 | LT032CI2TR02T0061ST01T0061 |  | 3.119 | 3.0196 | 2.916 | 2.8078 | 2.6942 | 2.5748 | 2.4482 | 2.3138 | 2.91 | 2.8032 | 2.6912 | 2.5736 | 2.4492 | 2.3172 | 2.1758 | 2.0232 | 3.235 | 3.1074 | 2.9746 | 2.836 | 2.6906 | 2.537 | 2.9712 | 2.8348 | 2.6918 | 2.5408 | 2.3806 | 2.209
668 | PUNTA DE CORTES - CACHAPOAL 66KV C2 | CGE TRANSMISIÓN S.A. | CGE TRANSMISIÓN S.A. | CGE TRANSMISIÓN S.A. | PUNTA DE CORTES - CACHAPOAL 66KV | C2 | PUNTA DE CORTES - CACHAPOAL 66KV C2 | 1 | LT031CI2TR02T0058ST01T0058 |  | 0.594 | 0.575 | 0.555 | 0.534 | 0.512 | 0.489 | 0.465 | 0.439 | 0.565 | 0.544 | 0.523 | 0.501 | 0.478 | 0.453 | 0.426 | 0.398 | 0.71 | 0.685 | 0.659 | 0.633 | 0.605 | 0.577 | 0.68 | 0.655 | 0.628 | 0.601 | 0.572 | 0.543
680 | ITAHUE - MOLINA 66KV C2 | CGE TRANSMISIÓN S.A. | CGE TRANSMISIÓN S.A. | CGE TRANSMISIÓN S.A. | ITAHUE - CURICO 66KV | C2 | ITAHUE - MOLINA 66KV C2 | 1 | LT047CI2TR01T0058ST01T0058 | Maule | 0.772 | 0.747 | 0.721 | 0.694 | 0.666 | 0.636 | 0.604 | 0.571 | 0.732 | 0.705 | 0.678 | 0.649 | 0.618 | 0.586 | 0.552 | 0.515 | 0.986 | 0.95 | 0.914 | 0.876 | 0.836 | 0.795 | 0.945 | 0.908 | 0.87 | 0.831 | 0.79 | 0.748
681 | MOLINA - CURICO 66KV C2 | CGE TRANSMISIÓN S.A. | CGE TRANSMISIÓN S.A. | CGE TRANSMISIÓN S.A. | ITAHUE - CURICO 66KV | C2 | MOLINA - CURICO 66KV C2 | 1 | LT047CI2TR02T0058ST01T0058 | Maule | 0.622 | 0.602 | 0.581 | 0.559 | 0.536 | 0.512 | 0.486 | 0.459 | 0.593 | 0.571 | 0.549 | 0.526 | 0.502 | 0.476 | 0.448 | 0.419 | 0.736 | 0.71 | 0.683 | 0.655 | 0.627 | 0.597 | 0.706 | 0.68 | 0.652 | 0.624 | 0.594 | 0.563
682 | ITAHUE - LOS MAQUIS (CGE )66KV C2 | CGE TRANSMISIÓN S.A. | CGE TRANSMISIÓN S.A. | CGE TRANSMISIÓN S.A. | ITAHUE - TALCA 66KV | C2 | ITAHUE - LOS MAQUIS (CGE) 66KV C2 | 1 | LT048CI2TR01T0058ST01T0058 | Maule | 0.463 | 0.448 | 0.432 | 0.416 | 0.399 | 0.381 | 0.362 | 0.342 | 0.445 | 0.429 | 0.413 | 0.395 | 0.377 | 0.358 | 0.338 | 0.316 | 0.528 | 0.51 | 0.491 | 0.472 | 0.452 | 0.431 | 0.511 | 0.492 | 0.473 | 0.453 | 0.432 | 0.41
683 | LOS MAQUIS (CGE) -EMETAL 66KV C2 | CGE TRANSMISIÓN S.A. | CGE TRANSMISIÓN S.A. | CGE TRANSMISIÓN S.A. | ITAHUE - TALCA 66KV | C2 | LOS MAQUIS (CGE)- SAN RAFAEL EMETAL 66KV C2 | 1 | LT048CI2TR02T0058ST01T0058 | Maule | 0.463 | 0.448 | 0.432 | 0.416 | 0.399 | 0.381 | 0.362 | 0.342 | 0.445 | 0.429 | 0.413 | 0.395 | 0.377 | 0.358 | 0.338 | 0.316 | 0.528 | 0.51 | 0.491 | 0.472 | 0.452 | 0.431 | 0.511 | 0.492 | 0.473 | 0.453 | 0.432 | 0.41
684 | PANGUILEMO - TALCA 66KV C2 | CGE TRANSMISIÓN S.A. | CGE TRANSMISIÓN S.A. | CGE TRANSMISIÓN S.A. | ITAHUE - TALCA 66KV | C2 | PANGUILEMO - TALCA 66KV C2 | 1 | LT048CI2TR04T0058ST01T0058 | Maule | 0.463 | 0.448 | 0.432 | 0.416 | 0.399 | 0.381 | 0.362 | 0.342 | 0.445 | 0.429 | 0.413 | 0.395 | 0.377 | 0.358 | 0.338 | 0.316 | 0.528 | 0.51 | 0.491 | 0.472 | 0.452 | 0.431 | 0.511 | 0.492 | 0.473 | 0.453 | 0.432 | 0.41
685 | SAN RAFAEL EMETAL - PANGUILEMO 66KV C2 | CGE TRANSMISIÓN S.A. | CGE TRANSMISIÓN S.A. | CGE TRANSMISIÓN S.A. | ITAHUE - TALCA 66KV | C2 | SAN RAFAEL EMETAL - PANGUILEMO 66KV C2 | 1 | LT048CI2TR03T0058ST01T0058 | Maule | 0.463 | 0.448 | 0.432 | 0.416 | 0.399 | 0.381 | 0.362 | 0.342 | 0.445 | 0.429 | 0.413 | 0.395 | 0.377 | 0.358 | 0.338 | 0.316 | 0.528 | 0.51 | 0.491 | 0.472 | 0.452 | 0.431 | 0.511 | 0.492 | 0.473 | 0.453 | 0.432 | 0.41
686 | MAULE - ESTRUCTURA 74 66KV C2 | CGE TRANSMISIÓN S.A. | CGE TRANSMISIÓN S.A. | CGE TRANSMISIÓN S.A. | MAULE - TALCA 66KV | C2 | MAULE - SAN MIGUEL 66KV C2 | 2 | LT004CI2TR01T0058ST02T0058 | Maule | 0.597 | 0.578 | 0.558 | 0.537 | 0.515 | 0.492 | 0.468 | 0.442 | 0.569 | 0.549 | 0.528 | 0.505 | 0.482 | 0.457 | 0.431 | 0.402 | 0.583 | 0.559 | 0.535 | 0.51 | 0.484 | 0.456 | 0.549 | 0.525 | 0.499 | 0.473 | 0.444 | 0.414
709 | TEMUCO - EST. 5 66KV C2 | CGE TRANSMISIÓN S.A. | CGE TRANSMISIÓN S.A. | CGE TRANSMISIÓN S.A. | TEMUCO - PUMAHUE 66KV | C2 | TEMUCO - PUMAHUE 66KV C2 | 1 | LT093CI2TR05T0058ST01T0058 | Araucania | 0.463 | 0.448 | 0.432 | 0.416 | 0.399 | 0.381 | 0.362 | 0.342 | 0.447 | 0.432 | 0.415 | 0.398 | 0.381 | 0.362 | 0.342 | 0.32 | 0.443 | 0.425 | 0.407 | 0.388 | 0.368 | 0.347 | 0.425 | 0.407 | 0.388 | 0.368 | 0.347 | 0.325
714 | CONCEPCION - ANDALIEN 66KV C2 | CGE TRANSMISIÓN S.A. | CGE TRANSMISIÓN S.A. | CGE TRANSMISIÓN S.A. | CONCEPCION - ANDALIEN 66KV | C2 | CONCEPCION - ANDALIEN 66KV C2 | 1 | LT135CI2TR05T0058ST01T0058 | BioBio | 0.4001 | 0.387 | 0.3734 | 0.3593 | 0.3445 | 0.3289 | 0.3125 | 0.295 | 0.386 | 0.3725 | 0.3583 | 0.3436 | 0.328 | 0.3116 | 0.293 | 0.2756 | 0.3789 | 0.3641 | 0.3488 | 0.3327 | 0.3158 | 0.2979 | 0.3632 | 0.3478 | 0.3318 | 0.3149 | 0.2971 | 0.278
719 | TAP SAN PEDRO - SAN PEDRO 66KV C2 | CGE TRANSMISIÓN S.A. | CGE TRANSMISIÓN S.A. | CGE TRANSMISIÓN S.A. | TAP SAN PEDRO - SAN PEDRO 66KV | C2 | TAP SAN PEDRO - SAN PEDRO 66KV C2 | 2 | LT059CI2TR05T0058ST02T0058 |  | 0.4 | 0.387 | 0.373 | 0.359 | 0.344 | 0.328 | 0.312 | 0.294 | 0.385 | 0.371 | 0.357 | 0.342 | 0.327 | 0.31 | 0.293 | 0.274 | 0.378 | 0.363 | 0.348 | 0.332 | 0.315 | 0.298 | 0.362 | 0.346 | 0.33 | 0.314 | 0.296 | 0.277
724 | TAP LAS LUCES - TALTAL (ELECDA) 110KV C1 | CGE TRANSMISIÓN S.A. | CGE TRANSMISIÓN S.A. | CGE TRANSMISIÓN S.A. | PFV JAVIERA - TAL TAL 110KV | C1 | TAP LAS LUCES - TALTAL (ELECDA) 110KV C1 | 1 | LT257CI1TR02T0058ST01T0058 |  | 0.45023 | 0.42984 | 0.40834 | 0.38553 | 0.36114 | 0.33485 | 0.30613 | 0.27424 | 0.42189 | 0.40006 | 0.37686 | 0.35201 | 0.32513 | 0.29564 | 0.26268 | 0.2247 | 0.417 | 0.392 | 0.366 | 0.338 | 0.308 | 0.275 | 0.384 | 0.357 | 0.328 | 0.297 | 0.263 | 0.224
726 | TAP EL MANZANO - EL MANZANO (STM) 220kV C1 | SOCIEDAD TRANSMISORA METROPOLITANA S.A. | SOCIEDAD TRANSMISORA METROPOLITANA S.A. | SOCIEDAD TRANSMISORA METROPOLITANA S.A. | TAP EL MANZANO - EL MANZANO (STM) 220kV | C1 | TAP EL MANZANO - EL MANZANO (STM) 220kV C1 | 1 | LT098CI1TR02T0835ST01T0835 | OP_MD:ID14212-25 | 1.457 | 1.4105 | 1.3621 | 1.3114 | 1.2584 | 1.2025 | 1.1434 | 1.0805 | 1.3557 | 1.3055 | 1.253 | 1.1978 | 1.1395 | 1.0775 | 1.0111 | 0.93938 | 1.4988 | 1.4364 | 1.3715 | 1.3038 | 1.2326 | 1.1573 | 1.3813 | 1.3148 | 1.2451 | 1.1715 | 1.0933 | 1.0092
727 | TAP CHICUREO - EL SALTO 220KV C1 | SOCIEDAD TRANSMISORA METROPOLITANA S.A. | SOCIEDAD TRANSMISORA METROPOLITANA S.A. | SOCIEDAD TRANSMISORA METROPOLITANA S.A. | POLPAICO (TRANSELEC) - EL SALTO 220KV | C1 | TAP CHICUREO - EL SALTO 220KV C1 | 1 | LT008CI1TR03T0835ST01T0835 |  | 2.851 | 2.7603 | 2.6658 | 2.567 | 2.4634 | 2.3542 | 2.2388 | 2.1159 | 2.6521 | 2.5543 | 2.4518 | 2.344 | 2.23 | 2.1089 | 1.9792 | 1.839 | 2.9548 | 2.8313 | 2.7029 | 2.5688 | 2.4279 | 2.2789 | 2.7231 | 2.5916 | 2.4538 | 2.3083 | 2.1535 | 1.9873
728 | SAN JERONIMO - TAP LAS PINATAS 66KV C1 | CHILQUINTA TRANSMISIÓN S.A. | LITORAL TRANSMISIÓN S.A. | LITORAL TRANSMISIÓN S.A. | LOS POETAS - SAN JERONIMO 66kV | C1 | LOS POETAS - TAP LAS PIÑATAS 66kV C1 | 3 | LT048CI1TR01T0060ST03T0060 | CX_MD_ND:NUP2408 | 0.2908 | 0.2805 | 0.2698 | 0.2586 | 0.2469 | 0.2345 | 0.2213 | 0.2073 | 0.2807 | 0.27 | 0.2589 | 0.2472 | 0.2348 | 0.2218 | 0.2078 | 0.1928 | 0.2698 | 0.2586 | 0.2469 | 0.2345 | 0.2213 | 0.2073 | 0.2589 | 0.2472 | 0.2348 | 0.2218 | 0.2078 | 0.1928
730 | QUILMO - TAP LAJUELAS 33KV C1 | COOPERATIVA DE CONSUMO DE ENERGÍA ELÉCTRICA CHILLÁN LTDA. | COOPERATIVA DE CONSUMO DE ENERGÍA ELÉCTRICA CHILLÁN LTDA. | COOPERATIVA DE CONSUMO DE ENERGÍA ELÉCTRICA CHILLÁN LTDA. | QUILMO - TAP LAJUELAS 33KV | C1 | QUILMO - TAP LAJUELAS 33KV C1 | 2 | LT002CI1TR02R0013ST02R0013 |  | 0.262 | 0.246 | 0.23 | 0.214 | 0.2 | 0.185 | 0.169 | 0.155 | 0.246 | 0.222 | 0.206 | 0.198 | 0.182 | 0.17 | 0.154 | 0.141 | 0.36 | 0.34 | 0.3 | 0.25 | 0.22 | 0.19 | 0.34 | 0.31 | 0.27 | 0.22 | 0.19 | 0.15
731 | TAP LAJUELAS - SANTA ELISA 33KV C1 | COOPERATIVA DE CONSUMO DE ENERGÍA ELÉCTRICA CHILLÁN LTDA. | COOPERATIVA DE CONSUMO DE ENERGÍA ELÉCTRICA CHILLÁN LTDA. | COOPERATIVA DE CONSUMO DE ENERGÍA ELÉCTRICA CHILLÁN LTDA. | TAP LAJUELAS - SANTA ELISA 33KV | C1 | TAP LAJUELAS - SANTA ELISA 33KV C1 | 3 | LT003CI1TR03R0013ST03R0013 |  | 0.262 | 0.246 | 0.23 | 0.214 | 0.2 | 0.185 | 0.169 | 0.155 | 0.246 | 0.222 | 0.206 | 0.198 | 0.182 | 0.17 | 0.154 | 0.141 | 0.36 | 0.34 | 0.3 | 0.25 | 0.22 | 0.19 | 0.34 | 0.31 | 0.27 | 0.22 | 0.19 | 0.15
732 | TAP LAJUELAS - CIRUELITO 33KV C1 | COOPERATIVA DE CONSUMO DE ENERGÍA ELÉCTRICA CHILLÁN LTDA. | COOPERATIVA DE CONSUMO DE ENERGÍA ELÉCTRICA CHILLÁN LTDA. | COOPERATIVA DE CONSUMO DE ENERGÍA ELÉCTRICA CHILLÁN LTDA. | TAP LAJUELAS - CIRUELITO 33KV | C1 | TAP LAJUELAS - CIRUELITO 33KV C1 | 4 | LT004CI1TR04R0013ST04R0013 |  | 0.262 | 0.246 | 0.23 | 0.214 | 0.2 | 0.185 | 0.169 | 0.155 | 0.246 | 0.222 | 0.206 | 0.198 | 0.182 | 0.17 | 0.154 | 0.141 | 0.36 | 0.34 | 0.3 | 0.25 | 0.22 | 0.19 | 0.34 | 0.31 | 0.27 | 0.22 | 0.19 | 0.15
733 | CHARRUA - EST. 47 66KV C1 | SISTEMA DE TRANSMISIÓN DEL SUR S.A. | SISTEMA DE TRANSMISIÓN DEL SUR S.A. | SISTEMA DE TRANSMISIÓN DEL SUR S.A. | CHARRUA - CABRERO 66KV | C1 | CHARRUA - CABRERO 66KV C1 | 1 | LT011CI1TR01T0003ST01T0003 |  | no aplica | no aplica | no aplica | no aplica | no aplica | no aplica | no aplica | no aplica | no aplica | no aplica | no aplica | no aplica | no aplica | no aplica | no aplica | no aplica | no aplica | no aplica | no aplica | no aplica | no aplica | no aplica | no aplica | no aplica | no aplica | no aplica | no aplica | no aplica
734 | EST. 47 - EST. 52 66KV C1 | SISTEMA DE TRANSMISIÓN DEL SUR S.A. | SISTEMA DE TRANSMISIÓN DEL SUR S.A. | SISTEMA DE TRANSMISIÓN DEL SUR S.A. | CHARRUA - CABRERO 66KV | C1 | CHARRUA - CABRERO 66KV C1 | 2 | LT011CI1TR01T0003ST02T0003 |  | 1.228 | 1.191 | 1.153 | 1.113 | 1.072 | 1.028 | 0.983 | 0.934 | 1.16 | 1.122 | 1.081 | 1.039 | 0.994 | 0.947 | 0.897 | 0.844 | 1.2999 | 1.2489 | 1.1961 | 1.1412 | 1.0839 | 1.0236 | 1.2235 | 1.1702 | 1.1147 | 1.0566 | 0.99535 | 0.9304
736 | VIZCACHAS - PUENTE ALTO 110KV C1 | TRANSMISORA ELÉCTRICA CORDILLERA SPA | TRANSMISORA ELÉCTRICA CORDILLERA SPA | TRANSMISORA ELÉCTRICA CORDILLERA SPA | VIZCACHAS - PUENTE ALTO 110KV | C1 | VIZCACHAS - PUENTE ALTO 110KV C1 | 1 | LT001CI1TR03T0055ST01T0055 |  | 0.48 | 0.47 | 0.46 | 0.44 | 0.42 | 0.4 | 0.38 | 0.35 | 0.47 | 0.46 | 0.44 | 0.42 | 0.39 | 0.37 | 0.35 | 0.32 | 0.0125 | 0.0425 | 0.0665 | 0.1025 | 0.1325 | 0.1775 | 0.0425 | 0.0725 | 0.11 | 0.1475 | 0.1775 | 0.2225
737 | AGUA SANTA – EST. 54B 110KV C1 | CHILQUINTA TRANSMISIÓN S.A. | CHILQUINTA TRANSMISIÓN S.A. | CHILQUINTA TRANSMISIÓN S.A. | AGUA SANTA – LA POLVORA 110KV | C1 | AGUA SANTA - TAP OFF PLACERES 110KV C1 | 1 | LT037CI1TR02T0057ST01T0057 |  | 1.633 | 1.581 | 1.527 | 1.47 | 1.41 | 1.348 | 1.282 | 1.211 | 1.527 | 1.471 | 1.412 | 1.351 | 1.286 | 1.217 | 1.143 | 1.063 | 1.916 | 1.831 | 1.744 | 1.652 | 1.556 | 1.455 | 1.763 | 1.673 | 1.58 | 1.482 | 1.377 | 1.265
738 | EST. 54A - TAP OFF PLACERES 110KV C1 | CHILQUINTA TRANSMISIÓN S.A. | CHILQUINTA TRANSMISIÓN S.A. | CHILQUINTA TRANSMISIÓN S.A. | AGUA SANTA – LA POLVORA 110KV | C1 | AGUA SANTA - TAP OFF PLACERES 110KV C1 | 2 | LT037CI1TR02T0057ST02T0057 |  | 1.633 | 1.581 | 1.527 | 1.47 | 1.41 | 1.348 | 1.282 | 1.211 | 1.527 | 1.471 | 1.412 | 1.351 | 1.286 | 1.217 | 1.143 | 1.063 | 1.916 | 1.831 | 1.744 | 1.652 | 1.556 | 1.455 | 1.763 | 1.673 | 1.58 | 1.482 | 1.377 | 1.265
739 | TAP OFF PLACERES - PLACERES 110KV C1 | CHILQUINTA TRANSMISIÓN S.A. | CHILQUINTA TRANSMISIÓN S.A. | CHILQUINTA TRANSMISIÓN S.A. | TAP OFF PLACERES - PLACERES 110KV | C1 | TAP PLACERES - PLACERES 110KV C1 | 1 | LT048CI1TR02T0057ST01T0057 |  | 0.46692 | 0.45164 | 0.43575 | 0.4192 | 0.40188 | 0.3837 | 0.36452 | 0.34416 | 0.44866 | 0.43273 | 0.41613 | 0.39876 | 0.38052 | 0.36126 | 0.34081 | 0.31895 | 0.36748 | 0.34418 | 0.31905 | 0.29164 | 0.2612 | 0.22651 | 0.34037 | 0.31507 | 0.28741 | 0.25664 | 0.22144 | 0.17922
749 | ESTRUCTURA 7 - BUIN 66KV C1 | CGE TRANSMISIÓN S.A. | CGE TRANSMISIÓN S.A. | CGE TRANSMISIÓN S.A. | ALTO JAHUEL - BUIN (CGE) 66KV | C1 | ALTO JAHUEL - BUIN (CGE) 66KV C1 | 1 | LT022CI1TR01T0058ST01T0058 |  | 0.458 | 0.443 | 0.428 | 0.412 | 0.395 | 0.377 | 0.358 | 0.338 | 0.439 | 0.423 | 0.407 | 0.39 | 0.372 | 0.353 | 0.333 | 0.312 | 0.439 | 0.422 | 0.404 | 0.385 | 0.365 | 0.344 | 0.417 | 0.399 | 0.38 | 0.36 | 0.339 | 0.317
750 | TAP OFF QUILPUE - TAP OFF SEAT EL SOL 110KV C1 | CHILQUINTA TRANSMISIÓN S.A. | CHILQUINTA TRANSMISIÓN S.A. | CHILQUINTA TRANSMISIÓN S.A. | TAP OFF QUILPUE - QUILPUE 110KV | C1 | TAP OFF QUILPUE - QUILPUE 110KV C1 | 1 | LT049CI1TR05T0057ST01T0057 |  | 0.60174 | 0.5822 | 0.56187 | 0.54067 | 0.51848 | 0.49516 | 0.47053 | 0.44438 | 0.57319 | 0.55264 | 0.53118 | 0.5087 | 0.48505 | 0.46004 | 0.43342 | 0.40488 | 0.592 | 0.57 | 0.546 | 0.521 | 0.494 | 0.466 | 0.55 | 0.526 | 0.5 | 0.473 | 0.445 | 0.412
751 | TAP LAS PINATAS - EST.26 (EX TAP EL MANZANO) 66KV C1 | CHILQUINTA TRANSMISIÓN S.A. | LITORAL TRANSMISIÓN S.A. | LITORAL TRANSMISIÓN S.A. | LOS POETAS - SAN JERONIMO 66kV | C1 | LOS POETAS - TAP LAS PIÑATAS 66kV C1 | 2 | LT048CI1TR01T0060ST02T0060 | CX_MD_NM:NUP2408 | 0.29079 | 0.28051 | 0.2698 | 0.2586 | 0.24685 | 0.23446 | 0.22131 | 0.20727 | 0.28067 | 0.27001 | 0.25886 | 0.24717 | 0.23485 | 0.22178 | 0.20784 | 0.19282 | 0.2698 | 0.2586 | 0.24685 | 0.23446 | 0.22131 | 0.20727 | 0.25886 | 0.24717 | 0.23485 | 0.22178 | 0.20784 | 0.19282
756 | ALTO JAHUEL - LOS ALMENDROS 220KV C1 | SOCIEDAD TRANSMISORA METROPOLITANA S.A. | SOCIEDAD TRANSMISORA METROPOLITANA S.A. | SOCIEDAD TRANSMISORA METROPOLITANA S.A. | ALTO JAHUEL - LOS ALMENDROS 220KV | C1 | ALTO JAHUEL - LOS ALMENDROS 220KV C1 | 1 | LT007CI1TR05T0835ST01T0835 |  | 1.4176 | 1.3724 | 1.3254 | 1.2762 | 1.2247 | 1.1704 | 1.1129 | 1.0518 | 1.3197 | 1.2711 | 1.2201 | 1.1665 | 1.1099 | 1.0497 | 0.98521 | 0.9156 | 1.4711 | 1.4091 | 1.3447 | 1.2776 | 1.2071 | 1.1328 | 1.356 | 1.2902 | 1.2213 | 1.1487 | 1.0716 | 0.98888
758 | ANCUD - EST. 32 110KV C1 | SISTEMA DE TRANSMISIÓN DEL SUR S.A. | SISTEMA DE TRANSMISIÓN DEL SUR S.A. | SISTEMA DE TRANSMISIÓN DEL SUR S.A. | ANCUD - CHILOE 110KV | C1 | ANCUD - CHILOE 110KV C1 | 1 | LT074CI1TR01T0003ST01T0003 |  | 0.379 | 0.359 | 0.338 | 0.316 | 0.292 | 0.266 | 0.238 | 0.207 | 0.359 | 0.338 | 0.316 | 0.292 | 0.267 | 0.239 | 0.207 | 0.169 | 0.416 | 0.399 | 0.382 | 0.364 | 0.345 | 0.326 | 0.4 | 0.382 | 0.365 | 0.346 | 0.326 | 0.305
759 | EST. 32 - CHILOE 110KV C1 | SISTEMA DE TRANSMISIÓN DEL SUR S.A. | SISTEMA DE TRANSMISIÓN DEL SUR S.A. | SISTEMA DE TRANSMISIÓN DEL SUR S.A. | ANCUD - CHILOE 110KV | C1 | ANCUD - CHILOE 110KV C1 | 2 | LT074CI1TR01T0003ST02T0003 |  | 0.41 | 0.388 | 0.366 | 0.342 | 0.317 | 0.289 | 0.259 | 0.225 | 0.386 | 0.363 | 0.339 | 0.313 | 0.285 | 0.255 | 0.22 | 0.178 | 0.451 | 0.433 | 0.414 | 0.395 | 0.375 | 0.354 | 0.431 | 0.412 | 0.393 | 0.373 | 0.351 | 0.329
760 | ALTO JAHUEL - TAP BUIN 110KV C1 | SOCIEDAD TRANSMISORA METROPOLITANA S.A. | SOCIEDAD TRANSMISORA METROPOLITANA S.A. | SOCIEDAD TRANSMISORA METROPOLITANA S.A. | ALTO JAHUEL - FLORIDA 110KV | C1 | ALTO JAHUEL - TAP BUIN 110KV C1 | 1 | LT006CI1TR01T0835ST01T0835 |  | 2.1483 | 2.0793 | 2.0075 | 1.9325 | 1.8539 | 1.7712 | 1.6838 | 1.5909 | 2.0162 | 1.9425 | 1.8655 | 1.7845 | 1.6991 | 1.6085 | 1.5117 | 1.4075 | 2.2749 | 2.177 | 2.0754 | 1.9696 | 1.8586 | 1.7415 | 2.1196 | 2.0167 | 1.9092 | 1.7961 | 1.6763 | 1.5481
761 | TAP BUIN - BUIN 110KV C1 | SOCIEDAD TRANSMISORA METROPOLITANA S.A. | SOCIEDAD TRANSMISORA METROPOLITANA S.A. | SOCIEDAD TRANSMISORA METROPOLITANA S.A. | TAP BUIN - BUIN 110KV | C1 | TAP BUIN - BUIN 110KV C1 | 1 | LT069CI1TR02T0835ST01T0835 |  | 2.1483 | 2.0793 | 2.0075 | 1.9325 | 1.8539 | 1.7712 | 1.6838 | 1.5909 | 2.0162 | 1.9426 | 1.8655 | 1.7846 | 1.6992 | 1.6086 | 1.5118 | 1.4076 | 2.2749 | 2.177 | 2.0754 | 1.9696 | 1.8586 | 1.7415 | 2.1196 | 2.0168 | 1.9092 | 1.7962 | 1.6764 | 1.5482
762 | TAP BUIN - TAP LA PINTANA 110KV C1 | SOCIEDAD TRANSMISORA METROPOLITANA S.A. | SOCIEDAD TRANSMISORA METROPOLITANA S.A. | SOCIEDAD TRANSMISORA METROPOLITANA S.A. | ALTO JAHUEL - FLORIDA 110KV | C1 | TAP BUIN - TAP LA PINTANA 110KV C1 | 1 | LT006CI1TR03T0835ST01T0835 |  | 2.1305 | 2.0622 | 1.991 | 1.9167 | 1.8389 | 1.7569 | 1.6703 | 1.5782 | 1.9989 | 1.9259 | 1.8495 | 1.7692 | 1.6846 | 1.5947 | 1.4987 | 1.3953 | 2.2634 | 2.1658 | 2.0646 | 1.9591 | 1.8486 | 1.7318 | 2.1082 | 2.0057 | 1.8986 | 1.7859 | 1.6665 | 1.5387
763 | TAP LA PINTANA - LA PINTANA 110KV C1 | SOCIEDAD TRANSMISORA METROPOLITANA S.A. | SOCIEDAD TRANSMISORA METROPOLITANA S.A. | SOCIEDAD TRANSMISORA METROPOLITANA S.A. | TAP LA PINTANA - LA PINTANA 110KV | C1 | TAP LA PINTANA - LA PINTANA 110KV C1 | 1 | LT070CI1TR04T0835ST01T0835 |  | 0.91343 | 0.88404 | 0.85344 | 0.82149 | 0.78802 | 0.75282 | 0.71561 | 0.67606 | 0.86102 | 0.82976 | 0.79708 | 0.76278 | 0.72661 | 0.68827 | 0.64737 | 0.60336 | 0.98289 | 0.94003 | 0.8956 | 0.84931 | 0.80078 | 0.74957 | 0.9213 | 0.87651 | 0.82976 | 0.78065 | 0.72866 | 0.67311
765 | TAP SANTA RAQUEL - FLORIDA 110KV C1 | SOCIEDAD TRANSMISORA METROPOLITANA S.A. | SOCIEDAD TRANSMISORA METROPOLITANA S.A. | SOCIEDAD TRANSMISORA METROPOLITANA S.A. | ALTO JAHUEL - FLORIDA 110KV | C1 | TAP SANTA RAQUEL - FLORIDA 110KV C1 | 1 | LT006CI1TR06T0835ST01T0835 |  | 0.95099 | 0.92041 | 0.88857 | 0.85533 | 0.8205 | 0.78387 | 0.74515 | 0.70398 | 0.89613 | 0.86361 | 0.82959 | 0.79389 | 0.75623 | 0.71632 | 0.67372 | 0.62789 | 1.0163 | 0.97259 | 0.92714 | 0.87971 | 0.82992 | 0.77729 | 0.9528 | 0.90693 | 0.85896 | 0.8085 | 0.755 | 0.69774
766 | TAP SANTA RAQUEL - SANTA RAQUEL 110KV C1 | SOCIEDAD TRANSMISORA METROPOLITANA S.A. | SOCIEDAD TRANSMISORA METROPOLITANA S.A. | SOCIEDAD TRANSMISORA METROPOLITANA S.A. | TAP SANTA RAQUEL - SANTA RAQUEL 110KV | C1 | TAP SANTA RAQUEL - SANTA RAQUEL 110KV C1 | 1 | LT071CI1TR07T0835ST01T0835 |  | 1.4541 | 1.4077 | 1.3594 | 1.3089 | 1.2559 | 1.2002 | 1.1412 | 1.0785 | 1.3593 | 1.3096 | 1.2575 | 1.2027 | 1.1448 | 1.0833 | 1.0176 | 0.94672 | 1.4969 | 1.4345 | 1.3697 | 1.302 | 1.2309 | 1.1557 | 1.3874 | 1.3213 | 1.252 | 1.179 | 1.1013 | 1.018
767 | TAP SANTA ROSA - SANTA ROSA 110KV C1 | SOCIEDAD TRANSMISORA METROPOLITANA S.A. | SOCIEDAD TRANSMISORA METROPOLITANA S.A. | SOCIEDAD TRANSMISORA METROPOLITANA S.A. | TAP SANTA ROSA SUR - SANTA ROSA SUR 110KV | C1 | TAP SANTA ROSA SUR - SANTA ROSA SUR 110KV C1 | 1 | LT072CI1TR08T0835ST01T0835 |  | 1.0842 | 1.0494 | 1.0132 | 0.97537 | 0.93572 | 0.89401 | 0.84991 | 0.80301 | 1.0192 | 0.98205 | 0.94324 | 0.90248 | 0.85948 | 0.81386 | 0.76516 | 0.71271 | 1.1449 | 1.0961 | 1.0454 | 0.99245 | 0.93687 | 0.87813 | 1.0695 | 1.0182 | 0.96444 | 0.90788 | 0.84788 | 0.78363
768 | TAP SANTA ROSA - TAP SANTA RAQUEL 110KV C1 | SOCIEDAD TRANSMISORA METROPOLITANA S.A. | SOCIEDAD TRANSMISORA METROPOLITANA S.A. | SOCIEDAD TRANSMISORA METROPOLITANA S.A. | ALTO JAHUEL - FLORIDA 110KV | C1 | TAP SANTA ROSA SUR - TAP SANTA RAQUEL 110KV C1 | 1 | LT006CI1TR09T0835ST01T0835 |  | 0.95215 | 0.92153 | 0.88964 | 0.85636 | 0.82148 | 0.7848 | 0.74603 | 0.70481 | 0.89742 | 0.86486 | 0.83081 | 0.79507 | 0.75737 | 0.71742 | 0.67479 | 0.62892 | 1.0171 | 0.97331 | 0.92783 | 0.88038 | 0.83057 | 0.77791 | 0.95374 | 0.90785 | 0.85986 | 0.80939 | 0.75588 | 0.69861
769 | CABRERO - MASISA 66KV C1 | SISTEMA DE TRANSMISIÓN DEL SUR S.A. | SISTEMA DE TRANSMISIÓN DEL SUR S.A. | SISTEMA DE TRANSMISIÓN DEL SUR S.A. | CABRERO - MASISA 66KV | C1 | CABRERO - MASISA 66KV C1 | 1 | LT008CI1TR01T0003ST01T0003 |  | no aplica | no aplica | no aplica | no aplica | no aplica | no aplica | no aplica | no aplica | no aplica | no aplica | no aplica | no aplica | no aplica | no aplica | no aplica | no aplica | no aplica | no aplica | no aplica | no aplica | no aplica | no aplica | no aplica | no aplica | no aplica | no aplica | no aplica | no aplica
771 | AGUA SANTA – EST. 54B 110KV C4 | CHILQUINTA TRANSMISIÓN S.A. | CHILQUINTA TRANSMISIÓN S.A. | CHILQUINTA TRANSMISIÓN S.A. | AGUA SANTA - MIRAFLORES 110KV | C4 | AGUA SANTA - MIRAFLORES 110KV C4 | 1 | LT006CI1TR04T0057ST01T0057 |  | 1.633 | 1.581 | 1.527 | 1.47 | 1.41 | 1.348 | 1.282 | 1.211 | 1.527 | 1.499 | 1.412 | 1.351 | 1.286 | 1.217 | 1.143 | 1.063 | 1.916 | 1.831 | 1.744 | 1.652 | 1.556 | 1.455 | 1.763 | 1.673 | 1.58 | 1.482 | 1.377 | 1.265
772 | EST. 54B - MIRAFLORES 110KV C4 | CHILQUINTA TRANSMISIÓN S.A. | CHILQUINTA TRANSMISIÓN S.A. | CHILQUINTA TRANSMISIÓN S.A. | AGUA SANTA - MIRAFLORES 110KV | C4 | AGUA SANTA - MIRAFLORES 110KV C4 | 2 | LT006CI1TR04T0057ST02T0057 |  | 1.633 | 1.581 | 1.527 | 1.47 | 1.41 | 1.348 | 1.282 | 1.211 | 1.527 | 1.471 | 1.412 | 1.351 | 1.286 | 1.217 | 1.143 | 1.063 | 1.916 | 1.831 | 1.744 | 1.652 | 1.556 | 1.455 | 1.763 | 1.673 | 1.58 | 1.482 | 1.377 | 1.265
773 | ANDALICAN - LOTA 66KV C1 (EX-TAP LOTA - LOTA 66KV C1) | SISTEMA DE TRANSMISIÓN DEL SUR S.A. | SISTEMA DE TRANSMISIÓN DEL SUR S.A. | SISTEMA DE TRANSMISIÓN DEL SUR S.A. | ANDALICAN - LOTA 66KV | C1 | ANDALICAN - LOTA 66KV C1 (EX-TAP LOTA - LOTA 66KV C1) | 1 | LT034CI1TR01T0003ST01T0003 | (EX-TAP LOTA - LOTA 66KV C1) | 0.56159 | 0.53016 | 0.49659 | 0.46038 | 0.42086 | 0.37698 | 0.32696 | 0.26737 | 0.54833 | 0.51666 | 0.48275 | 0.44609 | 0.4059 | 0.36102 | 0.30939 | 0.2468 | 0.64047 | 0.59348 | 0.54303 | 0.48803 | 0.42669 | 0.35566 | 0.59654 | 0.54665 | 0.49235 | 0.43196 | 0.36237 | 0.27666
777 | CASTRO - EST.52 110KV C1 | SISTEMA DE TRANSMISIÓN DEL SUR S.A. | SISTEMA DE TRANSMISIÓN DEL SUR S.A. | SISTEMA DE TRANSMISIÓN DEL SUR S.A. | CASTRO - CHONCHI 110KV | C1 | CASTRO - CHONCHI 110KV C1 | 1 | LT075CI1TR01T0003ST01T0003 |  | 0.405 | 0.383 | 0.361 | 0.338 | 0.313 | 0.286 | 0.256 | 0.222 | 0.381 | 0.358 | 0.335 | 0.309 | 0.282 | 0.251 | 0.217 | 0.176 | 0.445 | 0.427 | 0.409 | 0.39 | 0.37 | 0.35 | 0.425 | 0.407 | 0.388 | 0.368 | 0.347 | 0.325
778 | EST.52 - EST.64 110KV C1 | SISTEMA DE TRANSMISIÓN DEL SUR S.A. | SISTEMA DE TRANSMISIÓN DEL SUR S.A. | SISTEMA DE TRANSMISIÓN DEL SUR S.A. | CASTRO - CHONCHI 110KV | C1 | CASTRO - CHONCHI 110KV C1 | 2 | LT075CI1TR01T0003ST02T0003 |  | 0.379 | 0.359 | 0.338 | 0.316 | 0.292 | 0.266 | 0.238 | 0.207 | 0.359 | 0.338 | 0.316 | 0.292 | 0.267 | 0.239 | 0.207 | 0.169 | 0.416 | 0.399 | 0.382 | 0.364 | 0.345 | 0.326 | 0.4 | 0.382 | 0.365 | 0.346 | 0.326 | 0.305
779 | ALTO MELIPILLA - LEYDA 110KV C2 | CHILQUINTA TRANSMISIÓN S.A. | CHILQUINTA TRANSMISIÓN S.A. | CHILQUINTA TRANSMISIÓN S.A. | ALTO MELIPILLA - LEYDA 110KV | C2 | ALTO MELIPILLA - LEYDA 110KV C2 | 1 | LT008CI1TR04T0057ST01T0057 |  | 0.87431 | 0.84609 | 0.81672 | 0.78606 | 0.75396 | 0.7202 | 0.68453 | 0.64662 | 0.82734 | 0.79745 | 0.76622 | 0.73345 | 0.69894 | 0.66238 | 0.62341 | 0.58153 | 0.89797 | 0.86426 | 0.82895 | 0.792 | 0.75259 | 0.71091 | 0.84228 | 0.80624 | 0.76827 | 0.7293 | 0.68519 | 0.63912
785 | TAP OFF QUINTAY - QUINTAY 66KV C1 | CHILQUINTA TRANSMISIÓN S.A. | CHILQUINTA TRANSMISIÓN S.A. | CHILQUINTA TRANSMISIÓN S.A. | TAP OFF QUINTAY - QUINTAY 66kV | C1 | TAP QUINTAY - QUINTAY 66KV C1 | 1 | LT054CI1TR06T0057ST01T0057 |  | 0.51 | 0.494 | 0.476 | 0.458 | 0.44 | 0.42 | 0.399 | 0.377 | 0.488 | 0.471 | 0.453 | 0.434 | 0.414 | 0.393 | 0.37243 | 0.346 | 0.496 | 0.476 | 0.455 | 0.434 | 0.411 | 0.387 | 0.472 | 0.451 | 0.429 | 0.406 | 0.382 | 0.356
786 | TAP OFF SAN SEBASTIAN - SAN SEBASTIAN 66KV C1 | CHILQUINTA TRANSMISIÓN S.A. | CHILQUINTA TRANSMISIÓN S.A. | CHILQUINTA TRANSMISIÓN S.A. | TAP OFF SAN SEBASTIAN - SAN SEBASTIAN 66kV | C1 | TAP SAN SEBASTIAN - SAN SEBASTIAN 66KV C1 | 1 | LT051CI1TR07T0057ST01T0057 |  | 0.29213 | 0.2825 | 0.2725 | 0.26209 | 0.2512 | 0.23978 | 0.22773 | 0.21496 | 0.28291 | 0.27296 | 0.2626 | 0.25177 | 0.24042 | 0.22846 | 0.21578 | 0.20226 | 0.23818 | 0.22306 | 0.20676 | 0.18898 | 0.16924 | 0.14675 | 0.22192 | 0.20561 | 0.1878 | 0.16802 | 0.14547 | 0.11856
787 | TAP OFF SAN SEBASTIAN - EST. 246_319 66KV C1 | CHILQUINTA TRANSMISIÓN S.A. | CHILQUINTA TRANSMISIÓN S.A. | CHILQUINTA TRANSMISIÓN S.A. | TAP OFF SAN SEBASTIAN - SAN SEBASTIAN 66kV | C1 | TAP SAN SEBASTIAN - SAN SEBASTIAN 66KV C1 | 3 | LT051CI1TR07T0057ST03T0057 |  | 0.46692 | 0.45164 | 0.43575 | 0.4192 | 0.40188 | 0.3837 | 0.36452 | 0.34416 | 0.44866 | 0.43273 | 0.41613 | 0.39876 | 0.38052 | 0.36126 | 0.34081 | 0.31895 | 0.36748 | 0.34418 | 0.31905 | 0.29164 | 0.2612 | 0.22651 | 0.34037 | 0.31507 | 0.28741 | 0.25664 | 0.22144 | 0.17922
788 | MOLINOS (ENLASA) - EL EMPALME 110KV C1 | SISTEMA DE TRANSMISIÓN DEL SUR S.A. | SISTEMA DE TRANSMISIÓN DEL SUR S.A. | SISTEMA DE TRANSMISIÓN DEL SUR S.A. | MOLINOS (ENLASA) - EL EMPALME 110kV | C1 | MOLINOS - EL EMPALME 110KV C1 | 1 | LT078CI1TR01T0003ST01T0003 |  | no aplica | no aplica | no aplica | no aplica | no aplica | no aplica | no aplica | no aplica | no aplica | no aplica | no aplica | no aplica | no aplica | no aplica | no aplica | no aplica | no aplica | no aplica | no aplica | no aplica | no aplica | no aplica | no aplica | no aplica | no aplica | no aplica | no aplica | no aplica
789 | TAP LO ESPEJO - TAP LAS ACACIAS 110KV C1 | SOCIEDAD TRANSMISORA METROPOLITANA S.A. | SOCIEDAD TRANSMISORA METROPOLITANA S.A. | SOCIEDAD TRANSMISORA METROPOLITANA S.A. | TAP LO ESPEJO - BUIN (STM) 110KV | C1 | TAP LO ESPEJO - TAP LAS ACACIAS 110KV C1 | 1 | LT010CI1TR01T0835ST01T0835 |  | 1.0877 | 1.0528 | 1.0164 | 0.97846 | 0.93868 | 0.89682 | 0.85257 | 0.80552 | 1.0233 | 0.98606 | 0.94715 | 0.90628 | 0.86317 | 0.81746 | 0.76865 | 0.7161 | 1.1472 | 1.0983 | 1.0475 | 0.99451 | 0.93886 | 0.88004 | 1.0727 | 1.0213 | 0.96751 | 0.91092 | 0.8509 | 0.78664
790 | TAP LAS ACACIAS - TAP SAN BERNARDO 110KV C1 | SOCIEDAD TRANSMISORA METROPOLITANA S.A. | SOCIEDAD TRANSMISORA METROPOLITANA S.A. | SOCIEDAD TRANSMISORA METROPOLITANA S.A. | TAP LO ESPEJO - BUIN (STM) 110KV | C1 | TAP LAS ACACIAS - TAP SAN BERNARDO 110KV C1 | 1 | LT010CI1TR02T0835ST01T0835 |  | 1.0862 | 1.0513 | 1.015 | 0.97713 | 0.93741 | 0.89561 | 0.85142 | 0.80444 | 1.021 | 0.98382 | 0.94493 | 0.90408 | 0.86099 | 0.81529 | 0.76648 | 0.71393 | 1.1462 | 1.0974 | 1.0466 | 0.99362 | 0.938 | 0.87922 | 1.0707 | 1.0193 | 0.9655 | 0.90889 | 0.84884 | 0.78452
791 | TAP LAS ACACIAS - LAS ACACIAS 110KV C1 | SOCIEDAD TRANSMISORA METROPOLITANA S.A. | SOCIEDAD TRANSMISORA METROPOLITANA S.A. | SOCIEDAD TRANSMISORA METROPOLITANA S.A. | TAP LAS ACACIAS - LAS ACACIAS 110KV | C1 | TAP LAS ACACIAS - LAS ACACIAS 110KV C1 | 1 | LT073CI1TR03T0835ST01T0835 |  | 1.4587 | 1.4121 | 1.3636 | 1.3129 | 1.2598 | 1.2038 | 1.1447 | 1.0817 | 1.3633 | 1.3133 | 1.261 | 1.206 | 1.148 | 1.0863 | 1.0203 | 0.94915 | 1.4999 | 1.4375 | 1.3726 | 1.3048 | 1.2336 | 1.1582 | 1.3899 | 1.3237 | 1.2542 | 1.181 | 1.1032 | 1.0198
792 | TAP SAN BERNARDO - BUIN (STM) 110KV C1 | SOCIEDAD TRANSMISORA METROPOLITANA S.A. | SOCIEDAD TRANSMISORA METROPOLITANA S.A. | SOCIEDAD TRANSMISORA METROPOLITANA S.A. | TAP LO ESPEJO - BUIN (STM) 110KV | C1 | TAP SAN BERNARDO - BUIN (STM) 110KV C1 | 1 | LT010CI1TR04T0835ST01T0835 | OP_MD:ID13851-24 | 2.9153 | 2.8223 | 2.7253 | 2.624 | 2.5178 | 2.406 | 2.2878 | 2.162 | 2.7203 | 2.6204 | 2.5157 | 2.4056 | 2.2892 | 2.1657 | 2.0335 | 1.8908 | 2.9985 | 2.8737 | 2.7439 | 2.6083 | 2.4659 | 2.3153 | 2.7732 | 2.6405 | 2.5015 | 2.3548 | 2.199 | 2.0316
793 | TAP SAN BERNARDO - SAN BERNARDO 110KV C1 | SOCIEDAD TRANSMISORA METROPOLITANA S.A. | SOCIEDAD TRANSMISORA METROPOLITANA S.A. | SOCIEDAD TRANSMISORA METROPOLITANA S.A. | TAP SAN BERNARDO - SAN BERNARDO 110KV | C1 | TAP SAN BERNARDO - SAN BERNARDO 110KV C1 | 1 | LT074CI1TR05T0835ST01T0835 |  | 1.4579 | 1.4113 | 1.3629 | 1.3122 | 1.2591 | 1.2032 | 1.144 | 1.0811 | 1.3633 | 1.3134 | 1.2612 | 1.2063 | 1.1483 | 1.0867 | 0.76709 | 0.9498 | 1.6891 | 1.613 | 1.534 | 1.4516 | 1.3651 | 1.2735 | 1.5734 | 1.4938 | 1.4105 | 1.3227 | 1.2296 | 1.1296
794 | CHILOE - DEGAN 110KV C1 | SISTEMA DE TRANSMISIÓN DEL SUR S.A. | SISTEMA DE TRANSMISIÓN DEL SUR S.A. | SISTEMA DE TRANSMISIÓN DEL SUR S.A. | CHILOE - DEGAN 110KV | C1 | CHILOE - DEGAN 110KV C1 | 1 | LT076CI1TR01T0003ST01T0003 |  | 0.405 | 0.383 | 0.361 | 0.338 | 0.313 | 0.286 | 0.256 | 0.222 | 0.381 | 0.358 | 0.335 | 0.309 | 0.282 | 0.251 | 0.217 | 0.176 | 0.445 | 0.427 | 0.409 | 0.39 | 0.37 | 0.35 | 0.425 | 0.407 | 0.388 | 0.368 | 0.347 | 0.325
796 | SAN LUIS - QUILLOTA 220KV C1 | CELEO REDES CHILE LTDA | ALFA TRANSMISORA DE ENERGÍA S.A. | ALFA TRANSMISORA DE ENERGÍA S.A. | SAN LUIS - QUILLOTA 220KV | C1 | SAN LUIS - QUILLOTA 220KV C1 | 1 | LT058CI1TR01T0061ST01T0061 | Cambio de coordinado, propietario y centro de control en solicitud N°11635-24 | 7 | 6.76 | 6.54 | 6.28 | 6.02 | 5.76 | 5.48 | 5.18 | 6.52 | 6.28 | 6.04 | 5.76 | 5.48 | 5.18 | 4.88 | 4.52 | 8.32 | 7.98 | 7.62 | 7.24 | 6.86 | 6.44 | 7.62 | 7.26 | 6.88 | 6.46 | 6.06 | 5.6
802 | TAP LA DEHESA - EL SALTO 110KV C1 | SOCIEDAD TRANSMISORA METROPOLITANA S.A. | SOCIEDAD TRANSMISORA METROPOLITANA S.A. | SOCIEDAD TRANSMISORA METROPOLITANA S.A. | LOS ALMENDROS - EL SALTO 110KV | C1 | TAP LA DEHESA - EL SALTO 110KV C1 | 1 | LT015CI1TR01T0835ST01T0835 | [OP_MD:ID2721-25] | 2.9157 | 2.8227 | 2.7257 | 2.6244 | 2.5182 | 2.4064 | 2.2881 | 2.1623 | 2.7267 | 2.6269 | 2.5224 | 2.4126 | 2.2966 | 2.1734 | 2.0211 | 1.8996 | 2.7257 | 2.5495 | 2.3623 | 2.1612 | 1.9416 | 1.6962 | 2.739 | 2.5626 | 2.3751 | 2.1734 | 1.9531 | 1.7067
803 | TAP APOQUINDO - TAP ALONSO DE CORDOVA 110kV C1 | SOCIEDAD TRANSMISORA METROPOLITANA S.A. | SOCIEDAD TRANSMISORA METROPOLITANA S.A. | SOCIEDAD TRANSMISORA METROPOLITANA S.A. | LOS ALMENDROS - EL SALTO 110KV | C1 | TAP APOQUINDO - TAP ALONSO DE CORDOVA 110KV C1 | 1 | LT015CI1TR02T0835ST01T0835 | [OP_MD:ID5986-25] | 1.8158 | 1.758 | 1.6978 | 1.6348 | 1.5688 | 1.4994 | 1.4258 | 1.3476 | 1.6921 | 1.6299 | 1.5648 | 1.4963 | 1.4239 | 1.3469 | 1.428 | 1.1756 | 2.225 | 2.1212 | 2.0136 | 1.9015 | 1.7839 | 1.6596 | 2.0648 | 1.9566 | 1.8436 | 1.7247 | 1.5986 | 1.4631
804 | TAP APOQUINDO - APOQUINDO 110KV C1 | SOCIEDAD TRANSMISORA METROPOLITANA S.A. | SOCIEDAD TRANSMISORA METROPOLITANA S.A. | SOCIEDAD TRANSMISORA METROPOLITANA S.A. | TAP APOQUINDO - APOQUINDO 110KV | C1 | TAP APOQUINDO - APOQUINDO 110KV C1 | 1 | LT075CI1TR03T0835ST01T0835 |  | 1.4579 | 1.4113 | 1.3629 | 1.3122 | 1.2591 | 1.2032 | 1.144 | 1.0811 | 1.3633 | 1.3134 | 1.2612 | 1.2063 | 1.1483 | 1.0867 | 1.0151 | 0.9498 | 1.6891 | 1.613 | 1.534 | 1.4516 | 1.3651 | 1.2735 | 1.5734 | 1.4938 | 1.4105 | 1.3227 | 1.2296 | 1.1296
805 | TAP LOS DOMINICOS - TAP APOQUINDO 110KV C1 | SOCIEDAD TRANSMISORA METROPOLITANA S.A. | SOCIEDAD TRANSMISORA METROPOLITANA S.A. | SOCIEDAD TRANSMISORA METROPOLITANA S.A. | LOS ALMENDROS - EL SALTO 110KV | C1 | TAP LOS DOMINICOS - TAP APOQUINDO 110KV C1 | 1 | LT015CI1TR04T0835ST01T0835 | [OP_MD:ID2721-25] | 2.9157 | 2.8227 | 2.7257 | 2.6244 | 2.5182 | 2.4064 | 2.2881 | 2.1623 | 2.7267 | 2.6269 | 2.5224 | 2.4126 | 2.2966 | 2.1734 | 2.0237 | 1.8996 | 2.7257 | 2.5495 | 2.3623 | 2.1612 | 1.9416 | 1.6962 | 2.739 | 2.5626 | 2.3751 | 2.1734 | 1.9531 | 1.7067
806 | TAP LA DEHESA - LA DEHESA 110KV C1 | SOCIEDAD TRANSMISORA METROPOLITANA S.A. | SOCIEDAD TRANSMISORA METROPOLITANA S.A. | SOCIEDAD TRANSMISORA METROPOLITANA S.A. | TAP LA DEHESA - LA DEHESA 110KV | C1 | TAP LA DEHESA - LA DEHESA 110KV C1 | 1 | LT076CI1TR05T0835ST01T0835 |  | 0.59604 | 0.57671 | 0.55661 | 0.53563 | 0.51367 | 0.49059 | 0.46622 | 0.44033 | 0.56712 | 0.54677 | 0.52552 | 0.50325 | 0.47981 | 0.45502 | 0.39432 | 0.40032 | 0.58023 | 0.55701 | 0.53284 | 0.50756 | 0.481 | 0.45291 | 0.5483 | 0.52389 | 0.49834 | 0.47144 | 0.44293 | 0.41248
807 | EST. Nº 72 - TAP LA DEHESA 110kV C1 | SOCIEDAD TRANSMISORA METROPOLITANA S.A. | SOCIEDAD TRANSMISORA METROPOLITANA S.A. | SOCIEDAD TRANSMISORA METROPOLITANA S.A. | LOS ALMENDROS - EL SALTO 110KV | C1 | TAP VITACURA - TAP LA DEHESA 110KV C1 | 1 | LT015CI1TR06T0835ST01T0835 | [OP_MD:ID5986-25] | 2.1838 | 2.1575 | 2.1308 | 2.1035 | 2.0757 | 2.0473 | 2.0183 | 1.9887 | 2.1734 | 2.1734 | 2.1734 | 2.1734 | 2.1734 | 2.1734 | 1.9483 | 2.1734 | 2.4452 | 2.4102 | 2.3752 | 2.3399 | 2.3044 | 2.2687 | 2.3977 | 2.3628 | 2.3277 | 2.2924 | 2.2568 | 2.221
810 | EST. Nº 67 - EST. Nº 72 110kV C1 | SOCIEDAD TRANSMISORA METROPOLITANA S.A. | SOCIEDAD TRANSMISORA METROPOLITANA S.A. | SOCIEDAD TRANSMISORA METROPOLITANA S.A. | LOS ALMENDROS - EL SALTO 110KV | C1 | TAP VITACURA - TAP LA DEHESA 110KV C1 | 4 | LT015CI1TR06T0835ST04T0835 | [OP_MD:ID5986-25] | 2.9157 | 2.8227 | 2.7257 | 2.6244 | 2.5182 | 2.4064 | 2.2881 | 2.1623 | 2.7267 | 2.6269 | 2.5224 | 2.4126 | 2.2966 | 2.1734 | 2.0246 | 1.8996 | 2.7257 | 2.5495 | 2.3623 | 2.1612 | 1.9416 | 1.6962 | 2.739 | 2.5626 | 2.3751 | 2.1734 | 1.9531 | 1.7067
811 | TAP LOS DOMINICOS - LOS DOMINICOS 110KV C1 | SOCIEDAD TRANSMISORA METROPOLITANA S.A. | SOCIEDAD TRANSMISORA METROPOLITANA S.A. | SOCIEDAD TRANSMISORA METROPOLITANA S.A. | TAP LOS DOMINICOS - LOS DOMINICOS 110KV | C1 | TAP LOS DOMINICOS - LOS DOMINICOS 110KV C1 | 1 | LT077CI1TR07T0835ST01T0835 |  | 0.59604 | 0.57671 | 0.55661 | 0.53563 | 0.51367 | 0.49059 | 0.46622 | 0.44033 | 0.56712 | 0.54677 | 0.52552 | 0.50325 | 0.47981 | 0.45502 | 0.39935 | 0.40032 | 0.58023 | 0.55701 | 0.53284 | 0.50756 | 0.481 | 0.45291 | 0.5483 | 0.52389 | 0.49834 | 0.47144 | 0.44293 | 0.41248
813 | TAP ALONSO DE CORDOVA 110kV - TAP VITACURA 110kV C1 | SOCIEDAD TRANSMISORA METROPOLITANA S.A. | SOCIEDAD TRANSMISORA METROPOLITANA S.A. | SOCIEDAD TRANSMISORA METROPOLITANA S.A. | LOS ALMENDROS - EL SALTO 110KV | C1 | TAP ALONSO DE CORDOVA - TAP VITACURA 110KV C1 | 1 | LT015CI1TR09T0835ST01T0835 | [OP_MD:ID5986-25] | 1.8158 | 1.758 | 1.6978 | 1.6348 | 1.5688 | 1.4994 | 1.4258 | 1.3476 | 1.6921 | 1.6299 | 1.5648 | 1.4963 | 1.4239 | 1.3469 | 1.429 | 1.1756 | 2.225 | 2.1212 | 2.0136 | 1.9015 | 1.7839 | 1.6596 | 2.0648 | 1.9566 | 1.8436 | 1.7247 | 1.5986 | 1.4631
815 | TAP OFF ACHUPALLAS - TAP OFF RENACA 110KV C1 | CHILQUINTA TRANSMISIÓN S.A. | CHILQUINTA TRANSMISIÓN S.A. | CHILQUINTA TRANSMISIÓN S.A. | TAP OFF ACHUPALLAS - CONCON 110KV | C1 | TAP ACHUPALLAS - TAP RENACA 110KV C1 | 1 | LT015CI1TR01T0057ST01T0057 |  | 0.46692 | 0.45164 | 0.43575 | 0.4192 | 0.40188 | 0.3837 | 0.36452 | 0.34416 | 0.44866 | 0.43273 | 0.41613 | 0.39876 | 0.38052 | 0.36126 | 0.34081 | 0.31895 | 0.36748 | 0.34418 | 0.31905 | 0.29164 | 0.2612 | 0.22651 | 0.34037 | 0.31507 | 0.28741 | 0.25664 | 0.22144 | 0.17922
816 | TAP OFF RENACA - EST. 55 110KV C1 | CHILQUINTA TRANSMISIÓN S.A. | CHILQUINTA TRANSMISIÓN S.A. | CHILQUINTA TRANSMISIÓN S.A. | TAP OFF ACHUPALLAS - CONCON 110KV | C1 | TAP RENACA - CONCON 110KV C1 | 1 | LT015CI1TR02T0057ST01T0057 |  | 0.46692 | 0.45164 | 0.43575 | 0.4192 | 0.40188 | 0.3837 | 0.36452 | 0.34416 | 0.44866 | 0.43273 | 0.41613 | 0.39876 | 0.38052 | 0.36126 | 0.34081 | 0.31895 | 0.36748 | 0.34418 | 0.31905 | 0.29164 | 0.2612 | 0.22651 | 0.34037 | 0.31507 | 0.28741 | 0.25664 | 0.22144 | 0.17922
817 | EST. 55 - EST. 60 110KV C1 | CHILQUINTA TRANSMISIÓN S.A. | CHILQUINTA TRANSMISIÓN S.A. | CHILQUINTA TRANSMISIÓN S.A. | TAP OFF ACHUPALLAS - CONCON 110KV | C1 | TAP RENACA - CONCON 110KV C1 | 2 | LT015CI1TR02T0057ST02T0057 |  | 0.51488 | 0.49812 | 0.48069 | 0.46251 | 0.44349 | 0.42351 | 0.40241 | 0.38001 | 0.4918 | 0.47423 | 0.45589 | 0.43668 | 0.41648 | 0.39513 | 0.37243 | 0.3481 | 0.38759 | 0.36307 | 0.33662 | 0.30775 | 0.27567 | 0.23911 | 0.35511 | 0.32816 | 0.29863 | 0.26565 | 0.22771 | 0.18172
818 | EST. 60 - EST. 68 110KV C1 | CHILQUINTA TRANSMISIÓN S.A. | CHILQUINTA TRANSMISIÓN S.A. | CHILQUINTA TRANSMISIÓN S.A. | TAP OFF ACHUPALLAS - CONCON 110KV | C1 | TAP RENACA - CONCON 110KV C1 | 3 | LT015CI1TR02T0057ST03T0057 |  | 0.46692 | 0.45164 | 0.43575 | 0.4192 | 0.40188 | 0.3837 | 0.36452 | 0.34416 | 0.44866 | 0.43273 | 0.41613 | 0.39876 | 0.38052 | 0.36126 | 0.34081 | 0.31895 | 0.36748 | 0.34418 | 0.31905 | 0.29164 | 0.2612 | 0.22651 | 0.34037 | 0.31507 | 0.28741 | 0.25664 | 0.22144 | 0.17922
819 | EST. 68 - CONCON 110KV C1 | CHILQUINTA TRANSMISIÓN S.A. | CHILQUINTA TRANSMISIÓN S.A. | CHILQUINTA TRANSMISIÓN S.A. | TAP OFF ACHUPALLAS - CONCON 110KV | C1 | TAP RENACA - CONCON 110KV C1 | 4 | LT015CI1TR02T0057ST04T0057 |  | 0.51488 | 0.49812 | 0.48069 | 0.46251 | 0.44349 | 0.42351 | 0.40241 | 0.38001 | 0.4918 | 0.47423 | 0.45589 | 0.43668 | 0.41648 | 0.39513 | 0.37243 | 0.3481 | 0.38759 | 0.36307 | 0.33662 | 0.30775 | 0.27567 | 0.23911 | 0.35511 | 0.32816 | 0.29863 | 0.26565 | 0.22771 | 0.18172
820 | TAP OFF RENACA - RENACA 110KV C1 | CHILQUINTA TRANSMISIÓN S.A. | CHILQUINTA TRANSMISIÓN S.A. | CHILQUINTA TRANSMISIÓN S.A. | TAP OFF ACHUPALLAS - CONCON 110KV | C1 | TAP RENACA - RENACA 110KV C1 | 1 | LT015CI1TR03T0057ST01T0057 |  | 0.46692 | 0.45164 | 0.43575 | 0.4192 | 0.40188 | 0.3837 | 0.36452 | 0.34416 | 0.44866 | 0.43273 | 0.41613 | 0.39876 | 0.38052 | 0.36126 | 0.34081 | 0.31895 | 0.36748 | 0.34418 | 0.31905 | 0.29164 | 0.2612 | 0.22651 | 0.34037 | 0.31507 | 0.28741 | 0.25664 | 0.22144 | 0.17922
821 | TORQUEMADA - CONCON 110KV C1 | CHILQUINTA TRANSMISIÓN S.A. | CHILQUINTA TRANSMISIÓN S.A. | CHILQUINTA TRANSMISIÓN S.A. | TORQUEMADA - CONCON 110KV | C1 | TORQUEMADA - CONCON 110KV C1 | 1 | LT017CI1TR03T0057ST01T0057 |  | 0.77661 | 0.75149 | 0.72536 | 0.69809 | 0.66953 | 0.6395 | 0.60779 | 0.57409 | 0.73647 | 0.70993 | 0.68221 | 0.65313 | 0.62252 | 0.59011 | 0.55558 | 0.5185 | 0.78604 | 0.75503 | 0.72328 | 0.69064 | 0.65699 | 0.62214 | 0.74024 | 0.7076 | 0.67398 | 0.6392 | 0.60307 | 0.50881
823 | TAP OFF PACHACAMA - LAS VEGAS 44KV C1 | CHILQUINTA TRANSMISIÓN S.A. | CHILQUINTA TRANSMISIÓN S.A. | CHILQUINTA TRANSMISIÓN S.A. | LA CALERA - LAS VEGAS 44KV | C1 | TAP OFF PACHACAMA - LAS VEGAS 44KV C1 | 1 | LT019CI1TR03T0057ST01T0057 |  | 0.37143 | 0.35929 | 0.34667 | 0.33352 | 0.31975 | 0.3053 | 0.29005 | 0.27386 | 0.35642 | 0.34375 | 0.33054 | 0.31671 | 0.30219 | 0.28685 | 0.27056 | 0.25313 | 0.29083 | 0.27241 | 0.25256 | 0.23088 | 0.2068 | 0.17936 | 0.26772 | 0.24759 | 0.22556 | 0.20099 | 0.1728 | 0.13879
824 | LA CALERA - EST. 11 44 KV C1 | CHILQUINTA TRANSMISIÓN S.A. | CHILQUINTA TRANSMISIÓN S.A. | CHILQUINTA TRANSMISIÓN S.A. | LA CALERA - EL MELON 44KV | C1 | LA CALERA - EL MELON 44KV C1 | 1 | LT020CI1TR04T0057ST01T0057 |  | 0.46692 | 0.45164 | 0.43575 | 0.4192 | 0.40188 | 0.3837 | 0.36452 | 0.34416 | 0.44866 | 0.43273 | 0.41613 | 0.39876 | 0.38052 | 0.36126 | 0.34081 | 0.31895 | 0.36748 | 0.34418 | 0.31905 | 0.29164 | 0.2612 | 0.22651 | 0.34037 | 0.31507 | 0.28741 | 0.25664 | 0.22144 | 0.17922
825 | EST. 11 - EST. 17 44 KV C1 | CHILQUINTA TRANSMISIÓN S.A. | CHILQUINTA TRANSMISIÓN S.A. | CHILQUINTA TRANSMISIÓN S.A. | LA CALERA - EL MELON 44KV | C1 | LA CALERA - EL MELON 44KV C1 | 2 | LT020CI1TR04T0057ST02T0057 |  | 0.51488 | 0.49812 | 0.48069 | 0.46251 | 0.44349 | 0.42351 | 0.40241 | 0.38001 | 0.4918 | 0.47423 | 0.45589 | 0.43668 | 0.41648 | 0.39513 | 0.37243 | 0.3481 | 0.38759 | 0.36307 | 0.33662 | 0.30775 | 0.27567 | 0.23911 | 0.35511 | 0.32816 | 0.29863 | 0.26565 | 0.22771 | 0.18172
826 | EST. 17 - EST. 19 44KV C1 | CHILQUINTA TRANSMISIÓN S.A. | CHILQUINTA TRANSMISIÓN S.A. | CHILQUINTA TRANSMISIÓN S.A. | LA CALERA - EL MELON 44KV | C1 | LA CALERA - EL MELON 44KV C1 | 3 | LT020CI1TR04T0057ST03T0057 |  | 0.60174 | 0.5822 | 0.56187 | 0.54067 | 0.51848 | 0.49516 | 0.47053 | 0.44438 | 0.57319 | 0.55264 | 0.53118 | 0.5087 | 0.48505 | 0.46004 | 0.43342 | 0.40488 | 0.44171 | 0.41384 | 0.38376 | 0.3509 | 0.31439 | 0.27274 | 0.40015 | 0.36918 | 0.33515 | 0.297 | 0.25285 | 0.19874
827 | EST. 19 - EL MELON 44 KV C1 | CHILQUINTA TRANSMISIÓN S.A. | CHILQUINTA TRANSMISIÓN S.A. | CHILQUINTA TRANSMISIÓN S.A. | LA CALERA - EL MELON 44KV | C1 | LA CALERA - EL MELON 44KV C1 | 4 | LT020CI1TR04T0057ST04T0057 |  | 0.51488 | 0.49812 | 0.48069 | 0.46251 | 0.44349 | 0.42351 | 0.40241 | 0.38001 | 0.4918 | 0.47423 | 0.45589 | 0.43668 | 0.41648 | 0.39513 | 0.37243 | 0.3481 | 0.38759 | 0.36307 | 0.33662 | 0.30775 | 0.27567 | 0.23911 | 0.35511 | 0.32816 | 0.29863 | 0.26565 | 0.22771 | 0.18172
828 | EL MELON - TUNEL EL MELON 44KV C1 | CHILQUINTA TRANSMISIÓN S.A. | CHILQUINTA TRANSMISIÓN S.A. | CHILQUINTA TRANSMISIÓN S.A. | EL MELON - TUNEL EL MELON 44KV | C1 | EL MELON - TUNEL EL MELON 44KV C1 | 1 | LT021CI1TR02T0057ST01T0057 |  | 0.3303 | 0.31949 | 0.30825 | 0.29653 | 0.28427 | 0.27141 | 0.25783 | 0.24343 | 0.31761 | 0.30634 | 0.2946 | 0.28232 | 0.26942 | 0.25581 | 0.24135 | 0.2259 | 0.2526 | 0.23659 | 0.21933 | 0.20049 | 0.17957 | 0.15574 | 0.23354 | 0.21612 | 0.19707 | 0.17587 | 0.15158 | 0.12241
829 | EL SALTO - TORRE 14 110KV C1 | SOCIEDAD TRANSMISORA METROPOLITANA S.A. | SOCIEDAD TRANSMISORA METROPOLITANA S.A. | SOCIEDAD TRANSMISORA METROPOLITANA S.A. | EL SALTO - CERRO NAVIA (STM) 110kV | C1 | EL SALTO - SAN CRISTOBAL 110KV C1 | 1 | LT050CI1TR02T0835ST01T0835 | Última Actualización 25-06.2012 | 2.1575 | 2.1316 | 2.1053 | 2.0785 | 2.0511 | 2.0231 | 1.9946 | 1.9654 | 2.1162 | 2.0898 | 2.0629 | 2.0355 | 2.0075 | 1.9789 | 1.9497 | 1.9198 | 2.5373 | 2.4923 | 2.4472 | 2.4018 | 2.3562 | 2.3102 | 2.4797 | 2.4349 | 2.3899 | 2.3445 | 2.2989 | 2.2529
830 | TORRE 14 - TORRE 19 110KV C1 | SOCIEDAD TRANSMISORA METROPOLITANA S.A. | SOCIEDAD TRANSMISORA METROPOLITANA S.A. | SOCIEDAD TRANSMISORA METROPOLITANA S.A. | EL SALTO - CERRO NAVIA (STM) 110kV | C1 | EL SALTO - SAN CRISTOBAL 110KV C1 | 2 | LT050CI1TR02T0835ST02T0835 | Última Actualización 25-06.2012 | 2.8626 | 2.7713 | 2.6762 | 2.5768 | 2.4726 | 2.3629 | 2.2468 | 2.1233 | 2.6729 | 2.5749 | 2.4722 | 2.3643 | 2.2502 | 2.1291 | 1.9995 | 1.8596 | 2.9607 | 2.8361 | 2.7068 | 2.572 | 2.4305 | 2.281 | 2.7388 | 2.6069 | 2.4689 | 2.3236 | 2.1692 | 2.0038
831 | TORRE 19 - TORRE 28 110KV C1 | SOCIEDAD TRANSMISORA METROPOLITANA S.A. | SOCIEDAD TRANSMISORA METROPOLITANA S.A. | SOCIEDAD TRANSMISORA METROPOLITANA S.A. | EL SALTO - CERRO NAVIA (STM) 110kV | C1 | EL SALTO - SAN CRISTOBAL 110KV C1 | 3 | LT050CI1TR02T0835ST03T0835 | Última Actualización 25-06.2012 | 2.1741 | 2.148 | 2.1214 | 2.0943 | 2.0666 | 2.0384 | 2.0096 | 1.9801 | 2.1322 | 2.1056 | 2.0784 | 2.0508 | 2.0225 | 1.9937 | 1.9642 | 1.9341 | 2.5473 | 2.5022 | 2.4569 | 2.4114 | 2.3657 | 2.3197 | 2.4907 | 2.4458 | 2.4006 | 2.3552 | 2.3095 | 2.2633
832 | TORRE 28 - TORRE 33 110KV C1 | SOCIEDAD TRANSMISORA METROPOLITANA S.A. | SOCIEDAD TRANSMISORA METROPOLITANA S.A. | SOCIEDAD TRANSMISORA METROPOLITANA S.A. | EL SALTO - CERRO NAVIA (STM) 110kV | C1 | EL SALTO - SAN CRISTOBAL 110KV C1 | 4 | LT050CI1TR02T0835ST04T0835 | Última Actualización 25-06.2012 | 2.8809 | 2.7889 | 2.6931 | 2.593 | 2.488 | 2.3776 | 2.2607 | 2.1364 | 2.6943 | 2.5957 | 2.4925 | 2.384 | 2.2694 | 2.1477 | 2.0176 | 1.8772 | 2.9731 | 2.8482 | 2.7185 | 2.5832 | 2.4413 | 2.2914 | 2.7556 | 2.6234 | 2.4852 | 2.3396 | 2.1852 | 2.0196
834 | TAP OFF RUNGUE - FFCC RUNGUE 44KV C1 | CHILQUINTA TRANSMISIÓN S.A. | CHILQUINTA TRANSMISIÓN S.A. | CHILQUINTA TRANSMISIÓN S.A. | LAS VEGAS - FFCC RUNGUE 44KV | C1 | TAP OFF RUNGUE - FFCC RUNGUE 44KV C1 | 1 | LT022CI1TR04T0057ST01T0057 |  | 0.24099 | 0.23307 | 0.22484 | 0.21627 | 0.2073 | 0.1979 | 0.18797 | 0.17745 | 0.23265 | 0.22443 | 0.21588 | 0.20694 | 0.19755 | 0.18765 | 0.17716 | 0.16595 | 0.18664 | 0.17479 | 0.16202 | 0.14808 | 0.13261 | 0.11499 | 0.17399 | 0.16121 | 0.14726 | 0.13178 | 0.11412 | 0.093065
835 | CERRO NAVIA - TAP LO BOZA 110KV C1 | SOCIEDAD TRANSMISORA METROPOLITANA S.A. | SOCIEDAD TRANSMISORA METROPOLITANA S.A. | SOCIEDAD TRANSMISORA METROPOLITANA S.A. | EL SALTO - CERRO NAVIA (STM) 110kV | C1 | CERRO NAVIA - TAP LO BOZA 110KV C1 | 1 | LT050CI1TR01T0835ST01T0835 |  | 2.9157 | 2.8227 | 2.7257 | 2.6244 | 2.5182 | 2.4064 | 2.2881 | 2.1623 | 2.7267 | 2.6269 | 2.5224 | 2.4126 | 2.2966 | 2.1734 | 2.0169 | 1.8996 | 2.7257 | 2.5495 | 2.3623 | 2.1612 | 1.9416 | 1.6962 | 2.739 | 2.5626 | 2.3751 | 2.1734 | 1.9531 | 1.7067
836 | TAP CHACABUCO - CHACABUCO 110kV C1 | SOCIEDAD TRANSMISORA METROPOLITANA S.A. | SOCIEDAD TRANSMISORA METROPOLITANA S.A. | SOCIEDAD TRANSMISORA METROPOLITANA S.A. | TAP CHACABUCO - CHACABUCO 110KV | C1 | TAP CHACABUCO - CHACABUCO 110KV C1 | 1 | LT084CI1TR03T0835ST01T0835 |  | 2.1606 | 2.0913 | 2.0191 | 1.9437 | 1.8648 | 1.7817 | 1.6938 | 1.6004 | 2.0274 | 1.9534 | 1.876 | 1.7946 | 1.7087 | 1.6176 | 1.5203 | 1.4155 | 2.2847 | 2.1872 | 2.0859 | 1.9802 | 1.8692 | 1.7519 | 2.1299 | 2.0272 | 1.9198 | 1.8066 | 1.6865 | 1.5579
837 | TAP CHACABUCO - TAP RECOLETA 110KV C1 | SISTEMA DE TRANSMISIÓN DEL SUR S.A. | SOCIEDAD TRANSMISORA METROPOLITANA S.A. | SOCIEDAD TRANSMISORA METROPOLITANA S.A. | EL SALTO - CERRO NAVIA (STM) 110kV | C1 | TAP CHACABUCO - TAP RECOLETA 110KV C1 | 1 | LT050CI1TR04T0835ST01T0835 | OP_MD:13786-25 | 2.1471 | 2.0782 | 2.0064 | 1.9315 | 1.8529 | 1.7703 | 1.683 | 1.5901 | 2.0192 | 1.9457 | 1.8689 | 1.7882 | 1.703 | 1.6127 | 1.5163 | 1.4126 | 2.2742 | 2.1763 | 2.0747 | 1.9689 | 1.858 | 1.7409 | 2.1242 | 2.0215 | 1.9142 | 1.8015 | 1.682 | 1.5543
838 | TAP LO BOZA - LO BOZA 110KV C1 | SOCIEDAD TRANSMISORA METROPOLITANA S.A. | SOCIEDAD TRANSMISORA METROPOLITANA S.A. | SOCIEDAD TRANSMISORA METROPOLITANA S.A. | TAP LO BOZA - LO BOZA 110KV | C1 | TAP LO BOZA - LO BOZA 110KV C1 | 1 | LT085CI1TR05T0835ST01T0835 |  | 1.3948 | 1.378 | 1.3609 | 1.3435 | 1.3257 | 1.3076 | 1.2891 | 1.2702 | 1.3679 | 1.3508 | 1.3334 | 1.3156 | 1.2974 | 1.2789 | 1.26 | 1.2406 | 1.5222 | 1.5004 | 1.4781 | 1.4555 | 1.4324 | 1.4089 | 1.495 | 1.4727 | 1.4501 | 1.4271 | 1.4036 | 1.3796
839 | TAP LO BOZA - TAP QUILICURA 110KV C1 | SISTEMA DE TRANSMISIÓN DEL SUR S.A. | SOCIEDAD TRANSMISORA METROPOLITANA S.A. | SOCIEDAD TRANSMISORA METROPOLITANA S.A. | EL SALTO - CERRO NAVIA (STM) 110kV | C1 | TAP LO BOZA - TAP QUILICURA 110KV C1 | 1 | LT050CI1TR06T0835ST01T0835 | OP_MD:13786-25 | 2.1743 | 2.1045 | 2.0318 | 1.9559 | 1.8764 | 1.7927 | 1.7043 | 1.6102 | 2.046 | 1.9716 | 1.8939 | 1.8122 | 1.7261 | 1.6347 | 1.5372 | 1.4322 | 2.0318 | 1.9218 | 1.8062 | 1.6837 | 1.5524 | 1.41 | 1.9935 | 1.8807 | 1.7616 | 1.6347 | 1.4981 | 1.3486
840 | TAP QUILICURA - QUILICURA 110KV C1 | SOCIEDAD TRANSMISORA METROPOLITANA S.A. | SOCIEDAD TRANSMISORA METROPOLITANA S.A. | SOCIEDAD TRANSMISORA METROPOLITANA S.A. | TAP QUILICURA - QUILICURA 110KV | C1 | TAP QUILICURA - QUILICURA 110KV C1 | 1 | LT086CI1TR07T0835ST01T0835 |  | 1.592 | 1.5412 | 1.4882 | 1.4329 | 1.3749 | 1.3138 | 1.2492 | 1.1805 | 1.4877 | 1.4332 | 1.3761 | 1.3161 | 1.2527 | 1.1853 | 1.1133 | 1.0356 | 1.6058 | 1.5425 | 1.4761 | 1.4062 | 1.3322 | 1.2533 | 1.4932 | 1.425 | 1.353 | 1.2765 | 1.1947 | 1.1063
841 | TAP QUILICURA - TAP CHACABUCO 110KV C1 | SISTEMA DE TRANSMISIÓN DEL SUR S.A. | SOCIEDAD TRANSMISORA METROPOLITANA S.A. | SOCIEDAD TRANSMISORA METROPOLITANA S.A. | EL SALTO - CERRO NAVIA (STM) 110kV | C1 | TAP QUILICURA - TAP CHACABUCO 110KV C1 | 1 | LT050CI1TR08T0835ST01T0835 | OP_MD:13786-25 | 2.1743 | 2.1045 | 2.0318 | 1.9559 | 1.8764 | 1.7927 | 1.7043 | 1.6102 | 2.046 | 1.9716 | 1.8939 | 1.8122 | 1.7261 | 1.6347 | 1.5372 | 1.4322 | 2.0318 | 1.9218 | 1.8062 | 1.6837 | 1.5524 | 1.41 | 1.9935 | 1.8807 | 1.7616 | 1.6347 | 1.4981 | 1.3486
842 | TAP RECOLETA - RECOLETA 110KV C1 | SOCIEDAD TRANSMISORA METROPOLITANA S.A. | SOCIEDAD TRANSMISORA METROPOLITANA S.A. | SOCIEDAD TRANSMISORA METROPOLITANA S.A. | TAP RECOLETA - RECOLETA 110KV | C1 | TAP RECOLETA - RECOLETA 110KV C1 | 1 | LT087CI1TR09T0835ST01T0835 |  | 1.0919 | 1.0788 | 1.0654 | 1.0517 | 1.0378 | 1.0236 | 1.0091 | 0.99433 | 1.0711 | 1.0577 | 1.044 | 1.0301 | 1.0159 | 1.0014 | 0.98844 | 0.9714 | 1.2226 | 1.2051 | 1.1876 | 1.17 | 1.1522 | 1.1344 | 1.1988 | 1.1814 | 1.1638 | 1.1462 | 1.1284 | 1.1105
845 | PANQUEHUE - TAP OFF SAN FELIPE 44KV C1 | CHILQUINTA TRANSMISIÓN S.A. | CHILQUINTA TRANSMISIÓN S.A. | CHILQUINTA TRANSMISIÓN S.A. | ESTANCILLA - LOS ANDES (FFCC) 44kV | C1 | PANQUEHUE - TAP SAN FELIPE 44KV C1 | 1 | LT046CI1TR03T0057ST01T0057 |  | 0.37143 | 0.35929 | 0.34667 | 0.33352 | 0.31975 | 0.3053 | 0.29005 | 0.27386 | 0.35642 | 0.34375 | 0.33054 | 0.31671 | 0.30219 | 0.28685 | 0.27056 | 0.25313 | 0.29083 | 0.27241 | 0.25256 | 0.23088 | 0.2068 | 0.17936 | 0.26772 | 0.24759 | 0.22556 | 0.20099 | 0.1728 | 0.13879
846 | TAP OFF SAN FELIPE - TAP OFF SAN RAFAEL 44KV C1 | CHILQUINTA TRANSMISIÓN S.A. | CHILQUINTA TRANSMISIÓN S.A. | CHILQUINTA TRANSMISIÓN S.A. | ESTANCILLA - LOS ANDES (FFCC) 44kV | C1 | TAP SAN FELIPE - TAP SAN RAFAEL 44KV C1 | 1 | LT046CI1TR04T0057ST01T0057 |  | 0.43123 | 0.41716 | 0.40253 | 0.38728 | 0.37133 | 0.35457 | 0.33688 | 0.3181 | 0.41288 | 0.39816 | 0.38281 | 0.36674 | 0.34985 | 0.33201 | 0.31305 | 0.29275 | 0.33733 | 0.31599 | 0.29298 | 0.26785 | 0.23994 | 0.20812 | 0.30907 | 0.28563 | 0.25994 | 0.23125 | 0.19825 | 0.15825
847 | TAP SAN RAFAEL - FFCC LOS ANDES 44KV C1 | CHILQUINTA TRANSMISIÓN S.A. | CHILQUINTA TRANSMISIÓN S.A. | CHILQUINTA TRANSMISIÓN S.A. | ESTANCILLA - LOS ANDES (FFCC) 44kV | C1 | TAP SAN RAFAEL - FFCC LOS ANDES 44KV C1 | 1 | LT046CI1TR05T0057ST01T0057 |  | 0.43123 | 0.41716 | 0.40253 | 0.38728 | 0.37133 | 0.35457 | 0.33688 | 0.3181 | 0.41288 | 0.39816 | 0.38281 | 0.36674 | 0.34985 | 0.33201 | 0.31305 | 0.29275 | 0.33733 | 0.31599 | 0.29298 | 0.26785 | 0.23994 | 0.20812 | 0.30907 | 0.28563 | 0.25994 | 0.23125 | 0.19825 | 0.15825
849 | TAP OFF SAN FELIPE - SAN FELIPE 44KV C1 | CHILQUINTA TRANSMISIÓN S.A. | CHILQUINTA TRANSMISIÓN S.A. | CHILQUINTA TRANSMISIÓN S.A. | TAP OFF SAN FELIPE - SAN FELIPE 44KV | C1 | TAP OFF SAN FELIPE - SAN FELIPE 44KV C1 | 1 | LT024CI1TR03T0057ST01T0057 |  | 0.29213 | 0.2825 | 0.2725 | 0.26209 | 0.2512 | 0.23978 | 0.22773 | 0.21496 | 0.28291 | 0.27296 | 0.2626 | 0.25177 | 0.24042 | 0.22846 | 0.21578 | 0.20226 | 0.23818 | 0.22306 | 0.20676 | 0.18898 | 0.16924 | 0.14675 | 0.22192 | 0.20561 | 0.1878 | 0.16802 | 0.14547 | 0.11856
850 | LEYDA - SAN ANTONIO 110KV C2 | CHILQUINTA TRANSMISIÓN S.A. | CHILQUINTA TRANSMISIÓN S.A. | CHILQUINTA TRANSMISIÓN S.A. | LEYDA - SAN ANTONIO 110KV | C2 | LEYDA - SAN ANTONIO 110KV C2 | 1 | LT026CI1TR04T0057ST01T0057 |  | 0.87431 | 0.84609 | 0.81672 | 0.78606 | 0.75396 | 0.7202 | 0.68453 | 0.64662 | 0.82734 | 0.79745 | 0.76622 | 0.73345 | 0.69894 | 0.66238 | 0.62341 | 0.58153 | 0.89797 | 0.86426 | 0.82895 | 0.792 | 0.75259 | 0.71091 | 0.84228 | 0.80624 | 0.76827 | 0.7293 | 0.68519 | 0.63912
851 | FFCC LOS ANDES - RIECILLOS 44KV C1 | CHILQUINTA TRANSMISIÓN S.A. | CHILQUINTA TRANSMISIÓN S.A. | CHILQUINTA TRANSMISIÓN S.A. | FFCC LOS ANDES - JUNCAL 44KV | C1 | FFCC LOS ANDES - RIECILLOS 44KV C1 | 1 | LT027CI1TR01T0057ST01T0057 |  | 0.43123 | 0.41716 | 0.40253 | 0.38728 | 0.37133 | 0.35457 | 0.33688 | 0.3181 | 0.41288 | 0.39816 | 0.38281 | 0.36674 | 0.34985 | 0.33201 | 0.31305 | 0.29275 | 0.33733 | 0.31599 | 0.29298 | 0.26785 | 0.23994 | 0.20812 | 0.30907 | 0.28563 | 0.25994 | 0.23125 | 0.19825 | 0.15825
852 | JUNCAL - HNOS CLARK 44KV C1 | CHILQUINTA TRANSMISIÓN S.A. | CHILQUINTA TRANSMISIÓN S.A. | CHILQUINTA TRANSMISIÓN S.A. | FFCC LOS ANDES - JUNCAL 44KV | C1 | RIO BLANCO - JUNCAL 44KV C1 | 2 | LT027CI1TR03T0057ST02T0057 |  | 0.43123 | 0.41716 | 0.40253 | 0.38728 | 0.37133 | 0.35457 | 0.33688 | 0.3181 | 0.41288 | 0.39816 | 0.38281 | 0.36674 | 0.34985 | 0.33201 | 0.31305 | 0.29275 | 0.33733 | 0.31599 | 0.29298 | 0.26785 | 0.23994 | 0.20812 | 0.30907 | 0.28563 | 0.25994 | 0.23125 | 0.19825 | 0.15825
853 | RIECILLOS - RIO BLANCO 44KV C1 | CHILQUINTA TRANSMISIÓN S.A. | CHILQUINTA TRANSMISIÓN S.A. | CHILQUINTA TRANSMISIÓN S.A. | FFCC LOS ANDES - JUNCAL 44KV | C1 | RIECILLOS - RIO BLANCO 44KV C1 | 1 | LT027CI1TR02T0057ST01T0057 |  | 0.43123 | 0.41716 | 0.40253 | 0.38728 | 0.37133 | 0.35457 | 0.33688 | 0.3181 | 0.41288 | 0.39816 | 0.38281 | 0.36674 | 0.34985 | 0.33201 | 0.31305 | 0.29275 | 0.33733 | 0.31599 | 0.29298 | 0.26785 | 0.23994 | 0.20812 | 0.30907 | 0.28563 | 0.25994 | 0.23125 | 0.19825 | 0.15825
854 | RIO BLANCO - JUNCAL 44KV C1 | CHILQUINTA TRANSMISIÓN S.A. | CHILQUINTA TRANSMISIÓN S.A. | CHILQUINTA TRANSMISIÓN S.A. | FFCC LOS ANDES - JUNCAL 44KV | C1 | RIO BLANCO - JUNCAL 44KV C1 | 1 | LT027CI1TR03T0057ST01T0057 |  | 0.43123 | 0.41716 | 0.40253 | 0.38728 | 0.37133 | 0.35457 | 0.33688 | 0.3181 | 0.41288 | 0.39816 | 0.38281 | 0.36674 | 0.34985 | 0.33201 | 0.31305 | 0.29275 | 0.33733 | 0.31599 | 0.29298 | 0.26785 | 0.23994 | 0.20812 | 0.30907 | 0.28563 | 0.25994 | 0.23125 | 0.19825 | 0.15825
855 | CERRO NAVIA - TAP PUDAHUEL 110KV C1 | SOCIEDAD TRANSMISORA METROPOLITANA S.A. | SOCIEDAD TRANSMISORA METROPOLITANA S.A. | SOCIEDAD TRANSMISORA METROPOLITANA S.A. | CERRO NAVIA (STM) - CHENA 110KV | C1 | CERRO NAVIA - TAP PUDAHUEL 110KV C1 | 1 | LT028CI1TR01T0835ST01T0835 |  | 2.9157 | 2.8227 | 2.7257 | 2.6244 | 2.5182 | 2.4064 | 2.2881 | 2.1623 | 2.7267 | 2.6269 | 2.5224 | 2.4126 | 2.2966 | 2.1734 | 2.0035 | 1.8996 | 2.7257 | 2.5495 | 2.3623 | 2.1612 | 1.9416 | 1.6962 | 2.739 | 2.5626 | 2.3751 | 2.1734 | 1.9531 | 1.7067
856 | TAP LO VALLEDOR - LO VALLEDOR 110kV C1 | SOCIEDAD TRANSMISORA METROPOLITANA S.A. | SOCIEDAD TRANSMISORA METROPOLITANA S.A. | SOCIEDAD TRANSMISORA METROPOLITANA S.A. | TAP LO VALLEDOR - LO VALLEDOR 110KV | C1 | TAP LO VALLEDOR - LO VALLEDOR 110KV C1 | 1 | LT088CI1TR02T0835ST01T0835 |  | 0.59604 | 0.57671 | 0.55661 | 0.53563 | 0.51367 | 0.49059 | 0.46622 | 0.44033 | 0.56712 | 0.54677 | 0.52552 | 0.50325 | 0.47981 | 0.45502 | 0.42901 | 0.40032 | 0.66744 | 0.55701 | 0.53284 | 0.50756 | 0.481 | 0.45291 | 0.5483 | 0.52389 | 0.49834 | 0.47144 | 0.44293 | 0.41248
857 | TAP LO VALLEDOR - TAP MAIPU 110KV C1 | SOCIEDAD TRANSMISORA METROPOLITANA S.A. | SOCIEDAD TRANSMISORA METROPOLITANA S.A. | SOCIEDAD TRANSMISORA METROPOLITANA S.A. | CERRO NAVIA (STM) - CHENA 110KV | C1 | TAP LO VALLEDOR - TAP MAIPU 110KV C1 | 1 | LT028CI1TR03T0835ST01T0835 |  | 2.9129 | 2.8199 | 2.723 | 2.6218 | 2.5157 | 2.404 | 2.2858 | 2.1601 | 2.7242 | 2.6245 | 2.5201 | 2.4104 | 2.2945 | 2.1714 | 2.0399 | 1.8979 | 2.9952 | 2.8705 | 2.7409 | 2.6055 | 2.4632 | 2.3128 | 2.7777 | 2.6454 | 2.5069 | 2.3608 | 2.2057 | 2.0391
858 | TAP MAIPU - MAIPU 110KV C1 | SOCIEDAD TRANSMISORA METROPOLITANA S.A. | SOCIEDAD TRANSMISORA METROPOLITANA S.A. | SOCIEDAD TRANSMISORA METROPOLITANA S.A. | TAP MAIPU - MAIPU 110KV | C1 | TAP MAIPU - MAIPU 110KV C1 | 1 | LT080CI1TR04T0835ST01T0835 |  | 1.4567 | 1.4102 | 1.3617 | 1.3111 | 1.258 | 1.2022 | 1.1431 | 1.0802 | 1.3623 | 1.3125 | 1.2603 | 1.2054 | 1.1474 | 1.0859 | 1.0201 | 0.94908 | 1.4977 | 1.4354 | 1.3706 | 1.3029 | 1.2318 | 1.1565 | 1.389 | 1.3228 | 1.2536 | 1.1805 | 1.1029 | 1.0197
859 | TAP MAIPU - TAP SANTA MARTA 110KV C1 | SOCIEDAD TRANSMISORA METROPOLITANA S.A. | SOCIEDAD TRANSMISORA METROPOLITANA S.A. | SOCIEDAD TRANSMISORA METROPOLITANA S.A. | CERRO NAVIA (STM) - CHENA 110KV | C1 | TAP MAIPU - TAP SANTA MARTA 110KV C1 | 1 | LT028CI1TR05T0835ST01T0835 |  | 2.9128 | 2.8198 | 2.7229 | 2.6217 | 2.5156 | 2.4038 | 2.2857 | 2.16 | 2.7239 | 2.6243 | 2.5199 | 2.4101 | 2.2943 | 2.1712 | 2.0396 | 1.8976 | 2.9951 | 2.8704 | 2.7408 | 2.6054 | 2.4631 | 2.3127 | 2.7774 | 2.6452 | 2.5067 | 2.3606 | 2.2054 | 2.0389
860 | TAP PAJARITOS - PAJARITOS 110KV C1 | SOCIEDAD TRANSMISORA METROPOLITANA S.A. | SOCIEDAD TRANSMISORA METROPOLITANA S.A. | SOCIEDAD TRANSMISORA METROPOLITANA S.A. | TAP PAJARITOS - PAJARITOS 110KV | C1 | TAP PAJARITOS - PAJARITOS 110KV C1 | 1 | LT079CI1TR06T0835ST01T0835 |  | 1.457 | 1.4104 | 1.362 | 1.3113 | 1.2583 | 1.2024 | 1.1433 | 1.0804 | 1.3626 | 1.3127 | 1.2605 | 1.2056 | 1.1477 | 1.0861 | 1.0203 | 0.94931 | 1.4979 | 1.4356 | 1.3708 | 1.303 | 1.2319 | 1.1567 | 1.3892 | 1.3231 | 1.2538 | 1.1807 | 1.1031 | 1.0199
861 | TAP PAJARITOS - TAP LO VALLEDOR 110KV C1 | SOCIEDAD TRANSMISORA METROPOLITANA S.A. | SOCIEDAD TRANSMISORA METROPOLITANA S.A. | SOCIEDAD TRANSMISORA METROPOLITANA S.A. | CERRO NAVIA (STM) - CHENA 110KV | C1 | TAP PAJARITOS - TAP LO VALLEDOR 110KV C1 | 1 | LT028CI1TR07T0835ST01T0835 |  | 2.9139 | 2.8209 | 2.724 | 2.6227 | 2.5165 | 2.4048 | 2.2865 | 2.1608 | 2.7254 | 2.6257 | 2.5213 | 2.4116 | 2.2957 | 2.1726 | 2.0409 | 1.899 | 2.9958 | 2.8712 | 2.7415 | 2.6061 | 2.4638 | 2.3134 | 2.7787 | 2.6464 | 2.5079 | 2.3618 | 2.2066 | 2.0401
862 | TAP PUDAHUEL - PUDAHUEL 110KV C1 | SISTEMA DE TRANSMISIÓN DEL SUR S.A. | SOCIEDAD TRANSMISORA METROPOLITANA S.A. | SOCIEDAD TRANSMISORA METROPOLITANA S.A. | TAP PUDAHUEL - PUDAHUEL 110KV | C1 | TAP PUDAHUEL - PUDAHUEL 110KV C1 | 1 | LT078CI1TR08T0835ST01T0835 | OP_MD:13786-25 | 1.5252 | 1.478 | 1.4286 | 1.3768 | 1.3224 | 1.265 | 1.204 | 1.1389 | 1.3712 | 1.3184 | 1.2628 | 1.204 | 1.1414 | 1.0743 | 1.0018 | 0.92256 | 1.5319 | 1.475 | 1.4153 | 1.3525 | 1.2861 | 1.2155 | 1.3503 | 1.2862 | 1.2181 | 1.1455 | 1.0672 | 0.98191
863 | TAP PUDAHUEL - TAP SAN JOSE 110KV C1 | SOCIEDAD TRANSMISORA METROPOLITANA S.A. | SOCIEDAD TRANSMISORA METROPOLITANA S.A. | SOCIEDAD TRANSMISORA METROPOLITANA S.A. | CERRO NAVIA (STM) - CHENA 110KV | C1 | TAP PUDAHUEL - TAP SAN JOSE 110KV C1 | 1 | LT028CI1TR09T0835ST01T0835 |  | 2.1108 | 2.088 | 2.0646 | 2.0406 | 2.0162 | 1.9911 | 1.9654 | 1.939 | 2.0414 | 2.0177 | 1.9935 | 1.9687 | 1.9433 | 1.9173 | 1.8906 | 1.8631 | 2.1597 | 2.1326 | 2.105 | 2.0769 | 2.0482 | 2.0188 | 2.0797 | 2.052 | 2.0237 | 1.9949 | 1.9654 | 1.9353
864 | TAP SAN JOSE - SAN JOSE 110KV C1 | SOCIEDAD TRANSMISORA METROPOLITANA S.A. | SOCIEDAD TRANSMISORA METROPOLITANA S.A. | SOCIEDAD TRANSMISORA METROPOLITANA S.A. | TAP SAN JOSE - SAN JOSE 110KV | C1 | TAP SAN JOSE - SAN JOSE 110KV C1 | 1 | LT081CI1TR10T0835ST01T0835 |  | 1.0934 | 1.0802 | 1.0668 | 1.0531 | 1.0392 | 1.025 | 1.0104 | 0.99561 | 1.0727 | 1.0593 | 1.0456 | 1.0316 | 1.0174 | 1.0029 | 0.98803 | 0.97286 | 1.2776 | 1.255 | 1.2323 | 1.2095 | 1.1866 | 1.1635 | 1.2498 | 1.2273 | 1.2047 | 1.1819 | 1.159 | 1.1359
865 | TAP SAN JOSE - TAP PAJARITOS 110KV C1 | SOCIEDAD TRANSMISORA METROPOLITANA S.A. | SOCIEDAD TRANSMISORA METROPOLITANA S.A. | SOCIEDAD TRANSMISORA METROPOLITANA S.A. | CERRO NAVIA (STM) - CHENA 110KV | C1 | TAP SAN JOSE - TAP PAJARITOS 110KV C1 | 1 | LT028CI1TR11T0835ST01T0835 |  | 1.9813 | 1.9581 | 1.9345 | 1.9104 | 1.8857 | 1.8606 | 1.8349 | 1.8086 | 1.937 | 1.9133 | 1.8891 | 1.8644 | 1.8392 | 1.8134 | 1.787 | 1.76 | 2.1678 | 2.1328 | 2.0976 | 2.0621 | 2.0264 | 1.9903 | 2.1112 | 2.0762 | 2.041 | 2.0054 | 1.9695 | 1.9332
866 | TAP SANTA MARTA - CHENA 110KV C1 | SOCIEDAD TRANSMISORA METROPOLITANA S.A. | SOCIEDAD TRANSMISORA METROPOLITANA S.A. | SOCIEDAD TRANSMISORA METROPOLITANA S.A. | CERRO NAVIA (STM) - CHENA 110KV | C1 | TAP SANTA MARTA - CHENA 110KV C1 | 1 | LT028CI1TR12T0835ST01T0835 |  | 2.9122 | 2.8192 | 2.7224 | 2.6212 | 2.5151 | 2.4034 | 2.2852 | 2.1595 | 2.7233 | 2.6236 | 2.5193 | 2.4096 | 2.2937 | 2.1706 | 2.0391 | 1.8971 | 2.9947 | 2.87 | 2.7404 | 2.605 | 2.4628 | 2.3124 | 2.7769 | 2.6447 | 2.5062 | 2.3601 | 2.2049 | 2.0384
867 | TAP SANTA MARTA - TAP BICENTENARIO 110KV C1 | SOCIEDAD TRANSMISORA METROPOLITANA S.A. | SOCIEDAD TRANSMISORA METROPOLITANA S.A. | SOCIEDAD TRANSMISORA METROPOLITANA S.A. | TAP SANTA MARTA - SANTA MARTA 110KV | C1 | TAP SANTA MARTA - TAP BICENTENARIO 110KV C1 | 1 | LT103CI1TR13T0835ST01T0835 | Última Actualización 26-06-2012 | 1.4579 | 1.4113 | 1.3629 | 1.3122 | 1.2591 | 1.2032 | 1.144 | 1.0811 | 1.3633 | 1.3134 | 1.2612 | 1.2063 | 1.1483 | 1.0867 | 1.0018 | 0.9498 | 1.6891 | 1.613 | 1.534 | 1.4516 | 1.3651 | 1.2735 | 1.5734 | 1.4938 | 1.4105 | 1.3227 | 1.2296 | 1.1296
868 | CATEMU - LOS ANGELES 44KV C1 | CHILQUINTA TRANSMISIÓN S.A. | CHILQUINTA TRANSMISIÓN S.A. | CHILQUINTA TRANSMISIÓN S.A. | CATEMU - TAP OFF LOS ANGELES 44KV | C1 | CATEMU - TAP OFF LOS ANGELES 44KV C1 | 1 | LT059CI1TR02T0057ST01T0057 |  | 0.21753 | 0.21035 | 0.20288 | 0.19511 | 0.18699 | 0.17847 | 0.16949 | 0.15996 | 0.21137 | 0.20396 | 0.19626 | 0.18821 | 0.17978 | 0.1709 | 0.16149 | 0.15147 | 0.17733 | 0.16605 | 0.1539 | 0.14065 | 0.12595 | 0.1092 | 0.16646 | 0.15439 | 0.14124 | 0.12667 | 0.11012 | 0.090486
870 | TAP OFF SAN FELIPE - SAN FELIPE 110KV C1 | CHILQUINTA TRANSMISIÓN S.A. | CHILQUINTA TRANSMISIÓN S.A. | CHILQUINTA TRANSMISIÓN S.A. | TAP OFF SAN FELIPE - SAN FELIPE 110KV | C1 | TAP SAN FELIPE - SAN FELIPE 110KV C1 | 1 | LT029CI1TR03T0057ST01T0057 |  | 0.60174 | 0.5822 | 0.56187 | 0.54067 | 0.51848 | 0.49516 | 0.47053 | 0.44438 | 0.57319 | 0.55264 | 0.53118 | 0.5087 | 0.48505 | 0.46004 | 0.43342 | 0.40488 | no aplica | no aplica | no aplica | no aplica | no aplica | no aplica | no aplica | no aplica | no aplica | no aplica | no aplica | no aplica
872 | SAN PEDRO - EST. N°1 110KV C1 | CHILQUINTA TRANSMISIÓN S.A. | COMPAÑÍA TRANSMISORA DEL NORTE GRANDE S.A. | COMPAÑÍA TRANSMISORA DEL NORTE GRANDE S.A. | SAN PEDRO - QUILLOTA 110KV | C1 | SAN PEDRO - QUILLOTA 110KV C1 | 1 | LT009CI1TR03T0048ST01T0048 |  | 1.789 | 1.732 | 1.673 | 1.611 | 1.546 | 1.477 | 1.405 | 1.327 | 1.67 | 1.609 | 1.544 | 1.477 | 1.406 | 1.33 | 1.249 | 1.161 | 2.172 | 2.073 | 1.972 | 1.867 | 1.756 | 1.64 | 1.993 | 1.89 | 1.783 | 1.67 | 1.55 | 1.42
873 | LAS VEGAS - CRISTALERIA CHILE 110KV C1 | CHILQUINTA TRANSMISIÓN S.A. | CHILQUINTA TRANSMISIÓN S.A. | CHILQUINTA TRANSMISIÓN S.A. | LAS VEGAS - CRISTALERIAS CHILE 110KV | C1 | LAS VEGAS - CRISTALERIA CHILE 110KV C1 | 1 | LT032CI1TR03T0057ST01T0057 |  | 0.51488 | 0.49812 | 0.48069 | 0.46251 | 0.44349 | 0.42351 | 0.40241 | 0.38001 | 0.4918 | 0.47423 | 0.45589 | 0.43668 | 0.41648 | 0.39513 | 0.37243 | 0.3481 | 0.383 | 0.359 | 0.333 | 0.262 | 0.224 | 0.178 | 0.35 | 0.324 | 0.294 | 0.262 | 0.224 | 0.178
874 | AGUA SANTA - PLACILLA 110KV C2 | CHILQUINTA TRANSMISIÓN S.A. | CHILQUINTA TRANSMISIÓN S.A. | CHILQUINTA TRANSMISIÓN S.A. | AGUA SANTA - PLACILLA 110KV | C2 | AGUA SANTA - PLACILLA 110KV C2 | 1 | LT033CI1TR04T0057ST01T0057 |  | 0.60174 | 0.5822 | 0.56187 | 0.54067 | 0.51848 | 0.49516 | 0.47053 | 0.44438 | 0.57319 | 0.55264 | 0.53118 | 0.5087 | 0.48505 | 0.46004 | 0.43342 | 0.40488 | 0.48779 | 0.46351 | 0.43773 | 0.41015 | 0.38038 | 0.34784 | 0.45186 | 0.42553 | 0.39729 | 0.36668 | 0.33304 | 0.29534
875 | TAP BATUCO - BATUCO 110KV C1 | SISTEMA DE TRANSMISIÓN DEL SUR S.A. | SOCIEDAD TRANSMISORA METROPOLITANA S.A. | SOCIEDAD TRANSMISORA METROPOLITANA S.A. | TAP BATUCO - BATUCO 110KV | C1 | TAP BATUCO - BATUCO 110KV C1 | 1 | LT035CI1TR02T0835ST01T0835 | [OP_MD:ID5365-25];OP_MD:13786-25 | 1.4579 | 1.4113 | 1.3629 | 1.3122 | 1.2591 | 1.2032 | 1.144 | 1.0811 | 1.3633 | 1.3134 | 1.2612 | 1.2063 | 1.1483 | 1.0867 | 1.0127 | 0.9498 | 1.6891 | 1.613 | 1.534 | 1.4516 | 1.3651 | 1.2735 | 1.5734 | 1.4938 | 1.4105 | 1.3227 | 1.2296 | 1.1296
876 | CERRO NAVIA - TAP ALTAMIRANO 110KV C1 | SOCIEDAD TRANSMISORA METROPOLITANA S.A. | SOCIEDAD TRANSMISORA METROPOLITANA S.A. | SOCIEDAD TRANSMISORA METROPOLITANA S.A. | CERRO NAVIA (STM) - RENCA 110KV | C1 | CERRO NAVIA - TAP ALTAMIRANO 110KV C1 | 1 | LT037CI1TR01T0835ST01T0835 |  | 2.8813 | 2.7893 | 2.6935 | 2.5934 | 2.4884 | 2.3779 | 2.261 | 2.1367 | 2.6943 | 2.5957 | 2.4925 | 2.3839 | 2.2693 | 2.1475 | 2.0173 | 1.8769 | 2.9734 | 2.8484 | 2.7187 | 2.5835 | 2.4415 | 2.2916 | 2.7553 | 2.6232 | 2.4849 | 2.3393 | 2.1848 | 2.0192
877 | TAP ALTAMIRANO - RENCA 110KV C1 | SOCIEDAD TRANSMISORA METROPOLITANA S.A. | SOCIEDAD TRANSMISORA METROPOLITANA S.A. | SOCIEDAD TRANSMISORA METROPOLITANA S.A. | CERRO NAVIA (STM) - RENCA 110KV | C1 | TAP ALTAMIRANO - RENCA 110KV C1 | 1 | LT037CI1TR02T0835ST01T0835 |  | 2.8813 | 2.7893 | 2.6935 | 2.5934 | 2.4884 | 2.3779 | 2.261 | 2.1367 | 2.6945 | 2.5959 | 2.4926 | 2.3841 | 2.2695 | 2.1477 | 2.0175 | 1.8771 | 2.9734 | 2.8484 | 2.7187 | 2.5835 | 2.4415 | 2.2916 | 2.7555 | 2.6234 | 2.4851 | 2.3395 | 2.185 | 2.0194
878 | TAP ALTAMIRANO - ALTAMIRANO 110KV C1 | SOCIEDAD TRANSMISORA METROPOLITANA S.A. | SOCIEDAD TRANSMISORA METROPOLITANA S.A. | SOCIEDAD TRANSMISORA METROPOLITANA S.A. | TAP ALTAMIRANO - ALTAMIRANO 110KV | C1 | TAP ALTAMIRANO - ALTAMIRANO 110KV C1 | 1 | LT089CI1TR03T0835ST01T0835 |  | 1.3253 | 1.2714 | 1.2147 | 1.1548 | 1.091 | 1.0228 | 0.94901 | 0.86828 | 1.215 | 1.156 | 1.0933 | 1.0263 | 0.95402 | 0.87515 | 0.33038 | 0.68828 | 1.7573 | 1.6766 | 1.5928 | 1.5054 | 1.4135 | 1.3163 | 1.6223 | 1.5546 | 1.4664 | 1.3736 | 1.2751 | 1.1692
879 | TMO CERRO NAVIA (STM) - EST. Nº3 110kV C1 | SOCIEDAD TRANSMISORA METROPOLITANA S.A. | SOCIEDAD TRANSMISORA METROPOLITANA S.A. | SOCIEDAD TRANSMISORA METROPOLITANA S.A. | CERRO NAVIA - SAN PABLO 110KV | C1 | CERRO NAVIA - TAP SAN PABLO 110KV C1 | 1 | LT039CI1TR01T0835ST01T0835 | [OP_MD:ID6436-25] | 2.1775 | 2.1076 | 2.0348 | 1.9588 | 1.8791 | 1.7953 | 1.7067 | 1.6125 | 2.0486 | 1.9741 | 1.8962 | 1.8144 | 1.7281 | 1.6366 | 1.5389 | 1.4337 | 2.2957 | 2.1979 | 2.0963 | 1.9902 | 1.8789 | 1.7612 | 2.1467 | 2.0439 | 1.9363 | 1.8231 | 1.703 | 1.5744
880 | TAP LO PRADO - LO PRADO 110KV C1 | SOCIEDAD TRANSMISORA METROPOLITANA S.A. | SOCIEDAD TRANSMISORA METROPOLITANA S.A. | SOCIEDAD TRANSMISORA METROPOLITANA S.A. | TAP LO PRADO - LO PRADO 110KV | C1 | TAP LO PRADO - LO PRADO 110KV C1 | 1 | LT011CI1TR01T0835ST01T0835 |  | 0.45349 | 0.43866 | 0.42325 | 0.40719 | 0.39038 | 0.37273 | 0.35411 | 0.33435 | 0.43445 | 0.41895 | 0.40279 | 0.38587 | 0.36809 | 0.34932 | 0.32938 | 0.30803 | 0.54488 | 0.51941 | 0.49302 | 0.46552 | 0.4367 | 0.40623 | 0.5235 | 0.49745 | 0.47034 | 0.44195 | 0.41202 | 0.38013
881 | TMO LO PRADO - EST. Nº 25 44kV C1 | SOCIEDAD TRANSMISORA METROPOLITANA S.A. | SOCIEDAD TRANSMISORA METROPOLITANA S.A. | SOCIEDAD TRANSMISORA METROPOLITANA S.A. | LO PRADO - CURACAVI 44KV | C1 | LO PRADO - CURACAVI 44KV C1 | 1 | LT041CI1TR03T0835ST01T0835 | [OP_MD:ID6436-25] | 0.63878 | 0.61809 | 0.59657 | 0.57411 | 0.5506 | 0.52589 | 0.49978 | 0.47205 | 0.60534 | 0.58347 | 0.56062 | 0.53666 | 0.51143 | 0.48472 | 0.45627 | 0.42571 | 0.7019 | 0.67243 | 0.64155 | 0.60903 | 0.5746 | 0.53788 | 0.66681 | 0.63579 | 0.60311 | 0.56849 | 0.53154 | 0.49172
883 | RENCA - TAP CARRASCAL 110KV C1 | SISTEMA DE TRANSMISIÓN DEL SUR S.A. | SOCIEDAD TRANSMISORA METROPOLITANA S.A. | SOCIEDAD TRANSMISORA METROPOLITANA S.A. | RENCA - BRASIL 110KV | C1 | RENCA - TAP CARRASCAL 110KV C1 | 1 | LT042CI1TR01T0835ST01T0835 | OP_MD:13786-25 | 2.8813 | 2.7893 | 2.6935 | 2.5934 | 2.4884 | 2.3779 | 2.261 | 2.1367 | 2.6945 | 2.5959 | 2.4926 | 2.3841 | 2.2695 | 2.1477 | 2.0175 | 1.8771 | 2.9734 | 2.8484 | 2.7187 | 2.5835 | 2.4415 | 2.2916 | 2.7555 | 2.6234 | 2.4851 | 2.3395 | 2.185 | 2.0194
884 | POSTE 22 - BRASIL 110KV C1 | SOCIEDAD TRANSMISORA METROPOLITANA S.A. | SOCIEDAD TRANSMISORA METROPOLITANA S.A. | SOCIEDAD TRANSMISORA METROPOLITANA S.A. | RENCA - BRASIL 110KV | C1 | TAP CARRASCAL - BRASIL 110KV C1 | 1 | LT042CI1TR02T0835ST01T0835 |  | 2.2182 | 2.1489 | 2.0766 | 2.0009 | 1.9213 | 1.8374 | 1.7484 | 1.6535 | 2.0126 | 1.936 | 1.8554 | 1.7702 | 1.6798 | 1.5831 | 1.4789 | 1.3654 | 2.1505 | 2.0709 | 1.9874 | 1.8995 | 1.8065 | 1.7074 | 1.9184 | 1.8293 | 1.7348 | 1.6341 | 1.5257 | 1.4078
885 | TAP CARRASCAL N1 - POSTE 22 110KV C1 | SOCIEDAD TRANSMISORA METROPOLITANA S.A. | SOCIEDAD TRANSMISORA METROPOLITANA S.A. | SOCIEDAD TRANSMISORA METROPOLITANA S.A. | RENCA - BRASIL 110KV | C1 | TAP CARRASCAL - BRASIL 110KV C1 | 2 | LT042CI1TR02T0835ST02T0835 |  | 2.1467 | 2.0778 | 2.006 | 1.9311 | 1.8526 | 1.77 | 1.6826 | 1.5898 | 2.0196 | 1.9462 | 1.8694 | 1.7887 | 1.7037 | 1.6135 | 1.5171 | 1.4134 | 2.2739 | 2.176 | 2.0745 | 1.9687 | 1.8577 | 1.7406 | 2.125 | 2.0223 | 1.9151 | 1.8024 | 1.6831 | 1.5554
886 | TAP CARRASCAL - CARRASCAL 110KV C1 | SOCIEDAD TRANSMISORA METROPOLITANA S.A. | SOCIEDAD TRANSMISORA METROPOLITANA S.A. | SOCIEDAD TRANSMISORA METROPOLITANA S.A. | TAP CARRASCAL - CARRASCAL 110KV | C1 | TAP CARRASCAL - CARRASCAL 110KV C1 | 1 | LT090CI1TR03T0835ST01T0835 |  | 0.45325 | 0.43843 | 0.42303 | 0.40697 | 0.39018 | 0.37254 | 0.35393 | 0.33418 | 0.43514 | 0.41968 | 0.40357 | 0.38671 | 0.36899 | 0.35029 | 0.33042 | 0.30917 | 0.54475 | 0.51928 | 0.4929 | 0.46541 | 0.43658 | 0.40612 | 0.52477 | 0.49877 | 0.47172 | 0.44341 | 0.41356 | 0.38178
887 | METRO - LORD COCHRANE 110KV C1 | SOCIEDAD TRANSMISORA METROPOLITANA S.A. | SOCIEDAD TRANSMISORA METROPOLITANA S.A. | SOCIEDAD TRANSMISORA METROPOLITANA S.A. | METRO - LORD COCHRANE 110KV | C1 | METRO - LORD COCHRANE 110KV C1 | 1 | LT044CI1TR03T0835ST01T0835 |  | 0.787 | 0.787 | 0.787 | 0.787 | 0.787 | 0.787 | 0.787 | 0.787 | 0.787 | 0.787 | 0.787 | 0.787 | 0.787 | 0.787 | 0.787 | 0.787 | 0.787 | 0.787 | 0.787 | 0.787 | 0.787 | 0.787 | 0.787 | 0.787 | 0.787 | 0.787 | 0.787 | 0.787
888 | METRO - OCHAGAVIA 110kV C1 | SOCIEDAD TRANSMISORA METROPOLITANA S.A. | SOCIEDAD TRANSMISORA METROPOLITANA S.A. | SOCIEDAD TRANSMISORA METROPOLITANA S.A. | METRO - OCHAGAVIA 110KV | C1 | METRO - OCHAGAVIA 110KV C1 | 1 | LT045CI1TR03T0835ST01T0835 |  | 0.787 | 0.787 | 0.787 | 0.787 | 0.787 | 0.787 | 0.787 | 0.787 | 0.787 | 0.787 | 0.787 | 0.787 | 0.787 | 0.787 | 0.787 | 0.787 | 0.787 | 0.787 | 0.787 | 0.787 | 0.787 | 0.787 | 0.787 | 0.787 | 0.787 | 0.787 | 0.787 | 0.787
890 | TAP LO ESPEJO (FFCC) - OCHAGAVIA 110kV C1 | SOCIEDAD TRANSMISORA METROPOLITANA S.A. | SOCIEDAD TRANSMISORA METROPOLITANA S.A. | SOCIEDAD TRANSMISORA METROPOLITANA S.A. | LO ESPEJO - OCHAGAVIA 110KV | C1 | TAP LO ESPEJO FFCC - OCHAGAVIA 110KV C1 | 1 | LT047CI1TR05T0835ST01T0835 | [OP_MD:ID3485-25]; | 2.2182 | 2.1489 | 2.0766 | 2.0009 | 1.9213 | 1.8374 | 1.7484 | 1.6535 | 2.0126 | 1.936 | 1.8554 | 1.7702 | 1.6798 | 1.5831 | 1.4789 | 1.3654 | 2.1505 | 2.0709 | 1.9874 | 1.8995 | 1.8065 | 1.7074 | 1.9184 | 1.8293 | 1.7348 | 1.6341 | 1.5257 | 1.4078
891 | LO ESPEJO - EST. Nº 11 110kV C1 | SOCIEDAD TRANSMISORA METROPOLITANA S.A. | SOCIEDAD TRANSMISORA METROPOLITANA S.A. | SOCIEDAD TRANSMISORA METROPOLITANA S.A. | LO ESPEJO - OCHAGAVIA 110KV | C1 | TAP LO ESPEJO - TAP LA CISTERNA 110KV C1 | 1 | LT047CI1TR02T0835ST01T0835 | [OP_MD:ID3485-25]; | 2.4435 | 2.4152 | 2.3863 | 2.3569 | 2.3268 | 2.2961 | 2.2647 | 2.2326 | 2.3857 | 2.3567 | 2.3272 | 2.297 | 2.2661 | 2.2346 | 2.2023 | 2.1692 | 2.6281 | 2.5867 | 2.5451 | 2.5032 | 2.461 | 2.4183 | 2.5551 | 2.5137 | 2.472 | 2.43 | 2.3875 | 2.3446
892 | EST. Nº 11 - EST. Nº 16 110kV C1 | SOCIEDAD TRANSMISORA METROPOLITANA S.A. | SOCIEDAD TRANSMISORA METROPOLITANA S.A. | SOCIEDAD TRANSMISORA METROPOLITANA S.A. | LO ESPEJO - OCHAGAVIA 110KV | C1 | TAP LO ESPEJO - TAP LA CISTERNA 110KV C1 | 2 | LT047CI1TR02T0835ST02T0835 | [OP_MD:ID3485-25]; | 2.9172 | 2.8241 | 2.727 | 2.6257 | 2.5194 | 2.4075 | 2.2892 | 2.1633 | 2.7278 | 2.6279 | 2.5234 | 2.4135 | 2.2974 | 2.1742 | 2.0424 | 1.9002 | 2.9998 | 2.8749 | 2.7451 | 2.6095 | 2.467 | 2.3164 | 2.7814 | 2.649 | 2.5102 | 2.3639 | 2.2085 | 2.0417
893 | EST. Nº 16 - TAP LA CISTERNA 110kV C1 | SOCIEDAD TRANSMISORA METROPOLITANA S.A. | SOCIEDAD TRANSMISORA METROPOLITANA S.A. | SOCIEDAD TRANSMISORA METROPOLITANA S.A. | LO ESPEJO - OCHAGAVIA 110KV | C1 | TAP LO ESPEJO - TAP LA CISTERNA 110KV C1 | 3 | LT047CI1TR02T0835ST03T0835 | [OP_MD:ID3485-25]; | 2.4429 | 2.4146 | 2.3858 | 2.3563 | 2.3263 | 2.2956 | 2.2642 | 2.2321 | 2.3852 | 2.3562 | 2.3266 | 2.2964 | 2.2656 | 2.2341 | 2.2018 | 2.1688 | 2.6277 | 2.5863 | 2.5447 | 2.5028 | 2.4606 | 2.4179 | 2.5547 | 2.5133 | 2.4717 | 2.4296 | 2.3872 | 2.3442
894 | TAP LA CISTERNA - TAP LO ESPEJO (FFCC) 110kV C1 | SOCIEDAD TRANSMISORA METROPOLITANA S.A. | SOCIEDAD TRANSMISORA METROPOLITANA S.A. | SOCIEDAD TRANSMISORA METROPOLITANA S.A. | LO ESPEJO - OCHAGAVIA 110KV | C1 | TAP LA CISTERNA - TAP LO ESPEJO FFCC 110KV C1 | 1 | LT047CI1TR03T0835ST01T0835 | [OP_MD:ID3485-25]; | 2.2182 | 2.1489 | 2.0766 | 2.0009 | 1.9213 | 1.8374 | 1.7484 | 1.6535 | 2.0126 | 1.936 | 1.8554 | 1.7702 | 1.6798 | 1.5831 | 1.4789 | 1.3654 | 2.1505 | 2.0709 | 1.9874 | 1.8995 | 1.8065 | 1.7074 | 1.9184 | 1.8293 | 1.7348 | 1.6341 | 1.5257 | 1.4078
895 | TAP LA CISTERNA - LA CISTERNA 110KV C1 | SOCIEDAD TRANSMISORA METROPOLITANA S.A. | SOCIEDAD TRANSMISORA METROPOLITANA S.A. | SOCIEDAD TRANSMISORA METROPOLITANA S.A. | TAP LA CISTERNA - LA CISTERNA 110KV | C1 | TAP LA CISTERNA - LA CISTERNA 110KV C1 | 1 | LT092CI1TR04T0835ST01T0835 |  | 1.4577 | 1.4111 | 1.3627 | 1.312 | 1.2589 | 1.203 | 1.1439 | 1.081 | 1.3629 | 1.313 | 1.2608 | 1.2059 | 1.1479 | 1.0863 | 1.0204 | 0.94935 | 1.4993 | 1.4368 | 1.372 | 1.3042 | 1.233 | 1.1577 | 1.39 | 1.3238 | 1.2545 | 1.1813 | 1.1036 | 1.0202
896 | FLORIDA - TAP LA REINA 110KV C1 | SOCIEDAD TRANSMISORA METROPOLITANA S.A. | SOCIEDAD TRANSMISORA METROPOLITANA S.A. | SOCIEDAD TRANSMISORA METROPOLITANA S.A. | FLORIDA - LOS ALMENDROS 110KV | C1 | FLORIDA - TAP LA REINA 110KV C1 | 1 | LT049CI1TR01T0835ST01T0835 |  | 0.77551 | 0.75035 | 0.72418 | 0.69688 | 0.6683 | 0.63827 | 0.60655 | 0.57286 | 0.73822 | 0.71174 | 0.6841 | 0.65513 | 0.62465 | 0.5924 | 0.40252 | 0.52127 | 0.79116 | 0.7579 | 0.72339 | 0.6874 | 0.64967 | 0.60984 | 0.74916 | 0.71448 | 0.67828 | 0.64029 | 0.60013 | 0.55731
897 | TAP ANDES - ANDES (STM) 110kV C1 | SOCIEDAD TRANSMISORA METROPOLITANA S.A. | SOCIEDAD TRANSMISORA METROPOLITANA S.A. | SOCIEDAD TRANSMISORA METROPOLITANA S.A. | TAP ANDES (ENEL TRANSMISION) - ANDES (ENEL TRANSMISION) 110KV | C1 | TAP ANDES (ENEL TRANSMISION) - ANDES (ENEL TRANSMISION) 110KV C1 | 1 | LT093CI1TR02T0835ST01T0835 | OP_MD:ID14214-25 | 0.91195 | 0.88261 | 0.85207 | 0.82018 | 0.78677 | 0.75162 | 0.71448 | 0.67499 | 0.85981 | 0.82863 | 0.79601 | 0.76178 | 0.72568 | 0.68743 | 0.64661 | 0.60269 | 0.98196 | 0.93913 | 0.89473 | 0.84846 | 0.79996 | 0.74877 | 0.92071 | 0.87595 | 0.82924 | 0.78019 | 0.72825 | 0.67275
898 | TAP ANDES - EST. Nº79 110kV C1 | SOCIEDAD TRANSMISORA METROPOLITANA S.A. | SOCIEDAD TRANSMISORA METROPOLITANA S.A. | SOCIEDAD TRANSMISORA METROPOLITANA S.A. | FLORIDA - LOS ALMENDROS 110KV | C1 | TAP ANDES - LOS ALMENDROS 110KV C1 | 1 | LT049CI1TR03T0835ST01T0835 | [OP_MD:ID6423-25]; | 1.0881 | 1.075 | 1.0617 | 1.0481 | 1.0342 | 1.0201 | 1.0057 | 0.99095 | 1.0671 | 1.0538 | 1.0402 | 1.0263 | 1.0122 | 0.99772 | 0.98296 | 0.96788 | 1.2742 | 1.2516 | 1.229 | 1.2063 | 1.1834 | 1.1603 | 1.2459 | 1.2234 | 1.2008 | 1.1781 | 1.1552 | 1.1321
899 | EST. Nº79 - LOS ALMENDROS 110kV C1 | SOCIEDAD TRANSMISORA METROPOLITANA S.A. | SOCIEDAD TRANSMISORA METROPOLITANA S.A. | SOCIEDAD TRANSMISORA METROPOLITANA S.A. | FLORIDA - LOS ALMENDROS 110KV | C1 | TAP ANDES - LOS ALMENDROS 110KV C1 | 2 | LT049CI1TR03T0835ST02T0835 | [OP_MD:ID6423-25]; | 1.0871 | 1.0522 | 1.0159 | 0.97796 | 0.93819 | 0.89636 | 0.85213 | 0.8051 | 1.023 | 0.98582 | 0.94693 | 0.9061 | 0.86303 | 0.81736 | 0.74639 | 0.71611 | 1.1695 | 1.119 | 1.0665 | 1.0117 | 0.95424 | 0.89346 | 1.0948 | 1.0418 | 0.98633 | 0.92802 | 0.86617 | 0.79996
900 | TAP LA REINA - LA REINA 110KV C1 | SOCIEDAD TRANSMISORA METROPOLITANA S.A. | SOCIEDAD TRANSMISORA METROPOLITANA S.A. | SOCIEDAD TRANSMISORA METROPOLITANA S.A. | TAP LA REINA - LA REINA 110KV | C1 | TAP LA REINA - LA REINA 110KV C1 | 1 | LT094CI1TR04T0835ST01T0835 |  | 1.4305 | 1.3849 | 1.3374 | 1.2877 | 1.2356 | 1.1808 | 1.1228 | 1.0611 | 1.3359 | 1.2869 | 1.2356 | 1.1817 | 1.1247 | 1.0642 | 0.99942 | 0.92955 | 1.4798 | 1.4176 | 1.3529 | 1.2855 | 1.2148 | 1.1401 | 1.3691 | 1.3032 | 1.2342 | 1.1616 | 1.0845 | 1.0018
901 | TAP LA REINA - TAP ANDES 110KV C1 | SOCIEDAD TRANSMISORA METROPOLITANA S.A. | SOCIEDAD TRANSMISORA METROPOLITANA S.A. | SOCIEDAD TRANSMISORA METROPOLITANA S.A. | FLORIDA - LOS ALMENDROS 110KV | C1 | TAP LA REINA - TAP ANDES 110KV C1 | 1 | LT049CI1TR05T0835ST01T0835 |  | 0.77551 | 0.75035 | 0.72418 | 0.69688 | 0.6683 | 0.63827 | 0.60655 | 0.57286 | 0.73822 | 0.71174 | 0.6841 | 0.65513 | 0.62465 | 0.5924 | 0.55808 | 0.52127 | 0.79116 | 0.7579 | 0.72339 | 0.6874 | 0.64967 | 0.60984 | 0.74916 | 0.71448 | 0.67828 | 0.64029 | 0.60013 | 0.55731
902 | OCHAGAVIA - TAP CLUB HIPICO 110KV C1 | SOCIEDAD TRANSMISORA METROPOLITANA S.A. | SOCIEDAD TRANSMISORA METROPOLITANA S.A. | SOCIEDAD TRANSMISORA METROPOLITANA S.A. | OCHAGAVIA - FLORIDA 110KV | C1 | OCHAGAVIA - TAP CLUB HIPICO 110KV C1 | 1 | LT052CI1TR01T0835ST01T0835 |  | 2.1743 | 2.1045 | 2.0318 | 1.9559 | 1.8764 | 1.7927 | 1.7043 | 1.6102 | 2.046 | 1.9716 | 1.8939 | 1.8122 | 1.7261 | 1.6347 | 1.5383 | 1.4322 | 2.0318 | 1.9218 | 1.8062 | 1.6837 | 1.5524 | 1.41 | 1.9935 | 1.8807 | 1.7616 | 1.6347 | 1.4981 | 1.3486
903 | TAP CLUB HIPICO - CLUB HIPICO 110KV C1 | SOCIEDAD TRANSMISORA METROPOLITANA S.A. | SOCIEDAD TRANSMISORA METROPOLITANA S.A. | SOCIEDAD TRANSMISORA METROPOLITANA S.A. | TAP CLUB HIPICO - CLUB HIPICO 110KV | C1 | TAP CLUB HIPICO - CLUB HIPICO 110KV C1 | 1 | LT095CI1TR02T0835ST01T0835 |  | 1.0929 | 1.0797 | 1.0663 | 1.0527 | 1.0387 | 1.0245 | 1.01 | 0.99521 | 1.0722 | 1.0588 | 1.0451 | 1.0312 | 1.0169 | 1.0024 | 0.9876 | 0.97243 | 1.2773 | 1.2547 | 1.232 | 1.2093 | 1.1863 | 1.1633 | 1.2495 | 1.227 | 1.2044 | 1.1816 | 1.1587 | 1.1356
904 | TAP CLUB HIPICO - TAP SAN JOAQUIN 110KV C1 | SOCIEDAD TRANSMISORA METROPOLITANA S.A. | SOCIEDAD TRANSMISORA METROPOLITANA S.A. | SOCIEDAD TRANSMISORA METROPOLITANA S.A. | OCHAGAVIA - FLORIDA 110KV | C1 | TAP CLUB HIPICO - TAP SJOAQUIN 110KV C1 | 1 | LT052CI1TR03T0835ST01T0835 |  | 1.522 | 1.504 | 1.4856 | 1.4669 | 1.4477 | 1.4282 | 1.4083 | 1.3879 | 1.4903 | 1.4719 | 1.4531 | 1.4339 | 1.4143 | 1.3943 | 1.3739 | 1.353 | 1.7135 | 1.6846 | 1.6555 | 1.6262 | 1.5968 | 1.5671 | 1.6718 | 1.6429 | 1.6139 | 1.5846 | 1.5551 | 1.5253
905 | TAP MACUL - FLORIDA 110KV C1 | SOCIEDAD TRANSMISORA METROPOLITANA S.A. | SOCIEDAD TRANSMISORA METROPOLITANA S.A. | SOCIEDAD TRANSMISORA METROPOLITANA S.A. | OCHAGAVIA - FLORIDA 110KV | C1 | TAP MACUL - FLORIDA 110KV C1 | 1 | LT052CI1TR04T0835ST01T0835 |  | 2.9157 | 2.8227 | 2.7257 | 2.6244 | 2.5182 | 2.4064 | 2.2881 | 2.1623 | 2.7267 | 2.6269 | 2.5224 | 2.4126 | 2.2966 | 2.1734 | 2.0417 | 1.8996 | 2.7257 | 2.5495 | 2.3623 | 2.1612 | 1.9416 | 1.6962 | 2.739 | 2.5626 | 2.3751 | 2.1734 | 1.9531 | 1.7067
906 | TAP MACUL - MACUL 110KV C1 | SOCIEDAD TRANSMISORA METROPOLITANA S.A. | SOCIEDAD TRANSMISORA METROPOLITANA S.A. | SOCIEDAD TRANSMISORA METROPOLITANA S.A. | TAP MACUL - MACUL 110KV | C1 | TAP MACUL - MACUL 110KV C1 | 1 | LT096CI1TR05T0835ST01T0835 |  | 1.4579 | 1.4113 | 1.3629 | 1.3122 | 1.2591 | 1.2032 | 1.144 | 1.0811 | 1.3633 | 1.3134 | 1.2612 | 1.2063 | 1.1483 | 1.0867 | 1.0018 | 0.9498 | 1.6891 | 1.613 | 1.534 | 1.4516 | 1.3651 | 1.2735 | 1.5734 | 1.4938 | 1.4105 | 1.3227 | 1.2296 | 1.1296
907 | TAP SAN JOAQUIN - SAN JOAQUIN 110KV C1 | SOCIEDAD TRANSMISORA METROPOLITANA S.A. | SOCIEDAD TRANSMISORA METROPOLITANA S.A. | SOCIEDAD TRANSMISORA METROPOLITANA S.A. | TAP SAN JOAQUIN - SAN JOAQUIN (STM) 110KV | C1 | TAP SAN JOAQUIN - SAN JOAQUIN 110KV C1 | 1 | LT068CI1TR06T0835ST01T0835 |  | 1.5345 | 1.4918 | 1.4475 | 1.4015 | 1.3535 | 1.3034 | 1.2508 | 1.1954 | 1.4478 | 1.4025 | 1.3553 | 1.3061 | 1.2544 | 1.2002 | 1.1428 | 1.0819 | 1.5938 | 1.5365 | 1.4772 | 1.4158 | 1.3519 | 1.2851 | 1.4938 | 1.4337 | 1.3713 | 1.3062 | 1.2379 | 1.1658
908 | TAP SANTA ELENA - SANTA ELENA 110KV C1 | SOCIEDAD TRANSMISORA METROPOLITANA S.A. | SOCIEDAD TRANSMISORA METROPOLITANA S.A. | SOCIEDAD TRANSMISORA METROPOLITANA S.A. | OCHAGAVIA - FLORIDA 110KV | C1 | TAP SANTA ELENA - SANTA ELENA 110KV C1 | 1 | LT052CI1TR07T0835ST01T0835 |  | 1.4575 | 1.411 | 1.3625 | 1.3119 | 1.2588 | 1.2029 | 1.1437 | 1.0808 | 1.3627 | 1.3128 | 1.2606 | 1.2057 | 1.1477 | 1.0861 | 1.0202 | 0.94919 | 1.4991 | 1.4367 | 1.3718 | 1.3041 | 1.2329 | 1.1576 | 1.3898 | 1.3237 | 1.2543 | 1.1812 | 1.1034 | 1.0201
909 | TAP SANTA ELENA - TAP MACUL 110KV C1 | SOCIEDAD TRANSMISORA METROPOLITANA S.A. | SOCIEDAD TRANSMISORA METROPOLITANA S.A. | SOCIEDAD TRANSMISORA METROPOLITANA S.A. | OCHAGAVIA - FLORIDA 110KV | C1 | TAP SANTA ELENA - TAP MACUL 110KV C1 | 1 | LT052CI1TR08T0835ST01T0835 |  | 1.5198 | 1.5018 | 1.4835 | 1.4648 | 1.4457 | 1.4262 | 1.4063 | 1.3859 | 1.4881 | 1.4697 | 1.4509 | 1.4318 | 1.4123 | 1.3923 | 1.3719 | 1.3511 | 1.7121 | 1.6831 | 1.6541 | 1.6248 | 1.5954 | 1.5657 | 1.6703 | 1.6414 | 1.6123 | 1.5831 | 1.5536 | 1.5238
910 | TAP SAN JOAQUIN - TAP SANTA ELENA 110KV C1 | SOCIEDAD TRANSMISORA METROPOLITANA S.A. | SOCIEDAD TRANSMISORA METROPOLITANA S.A. | SOCIEDAD TRANSMISORA METROPOLITANA S.A. | OCHAGAVIA - FLORIDA 110KV | C1 | TAP SJOAQUIN - TAP SANTA ELENA 110KV C1 | 1 | LT052CI1TR09T0835ST01T0835 |  | 0.95575 | 0.9258 | 0.89453 | 0.86181 | 0.82744 | 0.79119 | 0.75277 | 0.71182 | 0.87116 | 0.83818 | 0.80352 | 0.76692 | 0.72809 | 0.68661 | 0.64197 | 0.59342 | 0.91538 | 0.88152 | 0.846 | 0.80859 | 0.76901 | 0.72687 | 0.82132 | 0.78359 | 0.74361 | 0.70096 | 0.65512 | 0.60533
912 | TAP LAMPA - LAMPA 220KV C1 | SOCIEDAD TRANSMISORA METROPOLITANA S.A. | SOCIEDAD TRANSMISORA METROPOLITANA S.A. | SOCIEDAD TRANSMISORA METROPOLITANA S.A. | TAP LAMPA - LAMPA 220KV | C1 | TAP LAMPA - LAMPA 220KV C1 | 1 | LT060CI1TR02T0835ST01T0835 |  | 1.0752 | 1.0407 | 1.0048 | 0.96722 | 0.92789 | 0.8865 | 0.84276 | 0.79624 | 1.0091 | 0.97223 | 0.93365 | 0.89313 | 0.85037 | 0.80502 | 0.75657 | 0.70439 | 1.1382 | 1.0892 | 1.0384 | 0.98544 | 0.92993 | 0.87135 | 1.0604 | 1.0089 | 0.95514 | 0.89859 | 0.83865 | 0.77451
913 | TMO TAP SAN PABLO - SAN PABLO 110kV C1 | SOCIEDAD TRANSMISORA METROPOLITANA S.A. | SOCIEDAD TRANSMISORA METROPOLITANA S.A. | SOCIEDAD TRANSMISORA METROPOLITANA S.A. | CERRO NAVIA - SAN PABLO 110KV | C1 | TAP SAN PABLO - SAN PABLO 110KV C1 | 1 | LT039CI1TR02T0835ST01T0835 | [OP_MD:ID6436-25] | 2.9215 | 2.8282 | 2.731 | 2.6295 | 2.523 | 2.411 | 2.2925 | 2.1664 | 2.7306 | 2.6306 | 2.5258 | 2.4157 | 2.2993 | 2.1758 | 2.0437 | 1.9011 | 3.0027 | 2.8778 | 2.7479 | 2.6122 | 2.4696 | 2.3188 | 2.7826 | 2.65 | 2.5111 | 2.3646 | 2.2089 | 2.0418
915 | RENCA - METRO 110KV C1 | SOCIEDAD TRANSMISORA METROPOLITANA S.A. | SOCIEDAD TRANSMISORA METROPOLITANA S.A. | SOCIEDAD TRANSMISORA METROPOLITANA S.A. | RENCA - METRO 110KV | C1 | RENCA - METRO 110KV C1 | 1 | LT064CI1TR02T0835ST01T0835 |  | 0.787 | 0.787 | 0.787 | 0.787 | 0.787 | 0.787 | 0.787 | 0.787 | 0.787 | 0.787 | 0.787 | 0.787 | 0.787 | 0.787 | 0.787 | 0.787 | 0.787 | 0.787 | 0.787 | 0.787 | 0.787 | 0.787 | 0.787 | 0.787 | 0.787 | 0.787 | 0.787 | 0.787
917 | ALTO JAHUEL - LOS ALMENDROS 220KV C2 | SOCIEDAD TRANSMISORA METROPOLITANA S.A. | SOCIEDAD TRANSMISORA METROPOLITANA S.A. | SOCIEDAD TRANSMISORA METROPOLITANA S.A. | ALTO JAHUEL - LOS ALMENDROS 220KV | C2 | ALTO JAHUEL - LOS ALMENDROS 220KV C2 | 1 | LT007CI2TR05T0835ST01T0835 |  | 1.4176 | 1.3724 | 1.3254 | 1.2762 | 1.2247 | 1.1704 | 1.1129 | 1.0518 | 1.3197 | 1.2711 | 1.2201 | 1.1665 | 1.1099 | 1.0497 | 0.98521 | 0.9156 | 1.4711 | 1.4091 | 1.3447 | 1.2776 | 1.2071 | 1.1328 | 1.356 | 1.2902 | 1.2213 | 1.1487 | 1.0716 | 0.98888
918 | AGUA SANTA – EST. 11 110KV C3 | CHILQUINTA TRANSMISIÓN S.A. | CHILQUINTA TRANSMISIÓN S.A. | CHILQUINTA TRANSMISIÓN S.A. | AGUA SANTA - MIRAFLORES 110KV | C3 | AGUA SANTA - MIRAFLORES 110KV C3 | 1 | LT006CI2TR04T0057ST01T0057 |  | 1.633 | 1.581 | 1.527 | 1.47 | 1.41 | 1.348 | 1.282 | 1.211 | 1.527 | 1.471 | 1.412 | 1.351 | 1.286 | 1.217 | 1.143 | 1.063 | 1.916 | 1.831 | 1.744 | 1.652 | 1.556 | 1.455 | 1.763 | 1.673 | 1.58 | 1.482 | 1.377 | 1.265
919 | EST. 54B - MIRAFLORES 110KV C3 | CHILQUINTA TRANSMISIÓN S.A. | CHILQUINTA TRANSMISIÓN S.A. | CHILQUINTA TRANSMISIÓN S.A. | AGUA SANTA - MIRAFLORES 110KV | C3 | AGUA SANTA - MIRAFLORES 110KV C3 | 2 | LT006CI2TR04T0057ST02T0057 |  | 1.633 | 1.581 | 1.527 | 1.47 | 1.41 | 1.348 | 1.282 | 1.211 | 1.527 | 1.471 | 1.412 | 1.351 | 1.286 | 1.217 | 1.143 | 1.063 | 1.916 | 1.831 | 1.744 | 1.652 | 1.556 | 1.455 | 1.763 | 1.673 | 1.58 | 1.482 | 1.377 | 1.265
921 | TORQUEMADA - CONCON 110KV C2 | CHILQUINTA TRANSMISIÓN S.A. | CHILQUINTA TRANSMISIÓN S.A. | CHILQUINTA TRANSMISIÓN S.A. | TORQUEMADA - CONCON 110KV | C2 | TORQUEMADA - CONCON 110KV C2 | 1 | LT017CI2TR03T0057ST01T0057 |  | 0.77661 | 0.75149 | 0.72536 | 0.69809 | 0.66953 | 0.6395 | 0.60779 | 0.57409 | 0.73647 | 0.70993 | 0.68221 | 0.65313 | 0.62252 | 0.59011 | 0.55558 | 0.5185 | 0.78604 | 0.75503 | 0.72328 | 0.69064 | 0.65699 | 0.62214 | 0.74024 | 0.7076 | 0.67398 | 0.6392 | 0.60307 | 0.50881
923 | EL SALTO - TORRE 14 110KV C2 | SOCIEDAD TRANSMISORA METROPOLITANA S.A. | SOCIEDAD TRANSMISORA METROPOLITANA S.A. | SOCIEDAD TRANSMISORA METROPOLITANA S.A. | EL SALTO - CERRO NAVIA (STM) 110kV | C2 | EL SALTO - SAN CRISTOBAL 110KV C2 | 6 | LT050CI2TR02T0835ST06T0835 | Última Actualización 25-06.2012 | 2.1575 | 2.1316 | 2.1053 | 2.0785 | 2.0511 | 2.0231 | 1.9946 | 1.9654 | 2.1162 | 2.0898 | 2.0629 | 2.0355 | 2.0075 | 1.9789 | 1.9497 | 1.9198 | 2.5373 | 2.4923 | 2.4472 | 2.4018 | 2.3562 | 2.3102 | 2.4797 | 2.4349 | 2.3899 | 2.3445 | 2.2989 | 2.2529
924 | TORRE 14 - TORRE 19 110KV C2 | SOCIEDAD TRANSMISORA METROPOLITANA S.A. | SOCIEDAD TRANSMISORA METROPOLITANA S.A. | SOCIEDAD TRANSMISORA METROPOLITANA S.A. | EL SALTO - CERRO NAVIA (STM) 110kV | C2 | EL SALTO - SAN CRISTOBAL 110KV C2 | 7 | LT050CI2TR02T0835ST07T0835 | Última Actualización 25-06.2012 | 2.8626 | 2.7713 | 2.6762 | 2.5768 | 2.4726 | 2.3629 | 2.2468 | 2.1233 | 2.6729 | 2.5749 | 2.4722 | 2.3643 | 2.2502 | 2.1291 | 1.9995 | 1.8596 | 2.9607 | 2.8361 | 2.7068 | 2.572 | 2.4305 | 2.281 | 2.7388 | 2.6069 | 2.4689 | 2.3236 | 2.1692 | 2.0038
925 | TORRE 19 - TORRE 28 110KV C2 | SOCIEDAD TRANSMISORA METROPOLITANA S.A. | SOCIEDAD TRANSMISORA METROPOLITANA S.A. | SOCIEDAD TRANSMISORA METROPOLITANA S.A. | EL SALTO - CERRO NAVIA (STM) 110kV | C2 | EL SALTO - SAN CRISTOBAL 110KV C2 | 8 | LT050CI2TR02T0835ST08T0835 | Última Actualización 25-06.2012 | 2.1741 | 2.148 | 2.1214 | 2.0943 | 2.0666 | 2.0384 | 2.0096 | 1.9801 | 2.1322 | 2.1056 | 2.0784 | 2.0508 | 2.0225 | 1.9937 | 1.9642 | 1.9341 | 2.5473 | 2.5022 | 2.4569 | 2.4114 | 2.3657 | 2.3197 | 2.4907 | 2.4458 | 2.4006 | 2.3552 | 2.3095 | 2.2633
926 | TORRE 28 - TORRE 33 100KV C2 | SOCIEDAD TRANSMISORA METROPOLITANA S.A. | SOCIEDAD TRANSMISORA METROPOLITANA S.A. | SOCIEDAD TRANSMISORA METROPOLITANA S.A. | EL SALTO - CERRO NAVIA (STM) 110kV | C2 | EL SALTO - SAN CRISTOBAL 110KV C2 | 9 | LT050CI2TR02T0835ST09T0835 | Última Actualización 25-06.2012 | 2.8809 | 2.7889 | 2.6931 | 2.593 | 2.488 | 2.3776 | 2.2607 | 2.1364 | 2.6943 | 2.5957 | 2.4925 | 2.384 | 2.2694 | 2.1477 | 2.0176 | 1.8772 | 2.9731 | 2.8482 | 2.7185 | 2.5832 | 2.4413 | 2.2914 | 2.7556 | 2.6234 | 2.4852 | 2.3396 | 2.1852 | 2.0196
927 | TMO TAP SAN CRISTOBAL B - TORRE 16A 110kV C2 | SOCIEDAD TRANSMISORA METROPOLITANA S.A. | SOCIEDAD TRANSMISORA METROPOLITANA S.A. | SOCIEDAD TRANSMISORA METROPOLITANA S.A. | TAP SAN CRISTOBAL - SAN CRISTOBAL 110kV | C2 | TAP SAN CRISTOBAL - SAN CRISTOBAL 110kV C2 | 10 | LT102CI1TR01T0835ST10T0835 | [OP_MD:ID4669-25] Última Actualización 25-06.2012 | 1.1834 | 1.1454 | 1.1059 | 1.0646 | 1.0213 | 0.97577 | 0.92763 | 0.87645 | 1.1131 | 1.0726 | 1.0303 | 0.98581 | 0.93891 | 0.88917 | 0.83606 | 0.77888 | 1.2225 | 1.1733 | 1.1218 | 1.0676 | 1.0102 | 0.94897 | 1.1472 | 1.0948 | 1.0395 | 0.98082 | 0.9181 | 0.85044
928 | FFCC LOS ANDES - RIECILLOS 44KV C2 | CHILQUINTA TRANSMISIÓN S.A. | CHILQUINTA TRANSMISIÓN S.A. | CHILQUINTA TRANSMISIÓN S.A. | FFCC LOS ANDES - JUNCAL 44KV | C2 | FFCC LOS ANDES - RIECILLOS 44KV C2 | 1 | LT027CI2TR01T0057ST01T0057 |  | 0.43123 | 0.41716 | 0.40253 | 0.38728 | 0.37133 | 0.35457 | 0.33688 | 0.3181 | 0.41288 | 0.39816 | 0.38281 | 0.36674 | 0.34985 | 0.33201 | 0.31305 | 0.29275 | 0.33733 | 0.31599 | 0.29298 | 0.26785 | 0.23994 | 0.20812 | 0.30907 | 0.28563 | 0.25994 | 0.23125 | 0.19825 | 0.15825
929 | JUNCAL - HNOS CLARK 44KV C2 | CHILQUINTA TRANSMISIÓN S.A. | CHILQUINTA TRANSMISIÓN S.A. | CHILQUINTA TRANSMISIÓN S.A. | JUNCAL - HNOS CLARK 44 KV | C2 | JUNCAL - HNOS CLARK 44 KV C2 | 2 | LT056CI2TR01T0057ST02T0057 |  | 0.43123 | 0.41716 | 0.40253 | 0.38728 | 0.37133 | 0.35457 | 0.33688 | 0.3181 | 0.41288 | 0.39816 | 0.38281 | 0.36674 | 0.34985 | 0.33201 | 0.31305 | 0.29275 | 0.33733 | 0.31599 | 0.29298 | 0.26785 | 0.23994 | 0.20812 | 0.30907 | 0.28563 | 0.25994 | 0.23125 | 0.19825 | 0.15825
930 | RIECILLOS - RIO BLANCO 44KV C2 | CHILQUINTA TRANSMISIÓN S.A. | CHILQUINTA TRANSMISIÓN S.A. | CHILQUINTA TRANSMISIÓN S.A. | FFCC LOS ANDES - JUNCAL 44KV | C2 | RIECILLOS - RIO BLANCO 44KV C2 | 1 | LT027CI2TR02T0057ST01T0057 |  | 0.43123 | 0.41716 | 0.40253 | 0.38728 | 0.37133 | 0.35457 | 0.33688 | 0.3181 | 0.41288 | 0.39816 | 0.38281 | 0.36674 | 0.34985 | 0.33201 | 0.31305 | 0.29275 | 0.33733 | 0.31599 | 0.29298 | 0.26785 | 0.23994 | 0.20812 | 0.30907 | 0.28563 | 0.25994 | 0.23125 | 0.19825 | 0.15825
931 | RIO BLANCO - JUNCAL 44KV C2 | CHILQUINTA TRANSMISIÓN S.A. | CHILQUINTA TRANSMISIÓN S.A. | CHILQUINTA TRANSMISIÓN S.A. | FFCC LOS ANDES - JUNCAL 44KV | C2 | RIO BLANCO - JUNCAL 44KV C2 | 1 | LT027CI2TR03T0057ST01T0057 |  | 0.43123 | 0.41716 | 0.40253 | 0.38728 | 0.37133 | 0.35457 | 0.33688 | 0.3181 | 0.41288 | 0.39816 | 0.38281 | 0.36674 | 0.34985 | 0.33201 | 0.31305 | 0.29275 | 0.33733 | 0.31599 | 0.29298 | 0.26785 | 0.23994 | 0.20812 | 0.30907 | 0.28563 | 0.25994 | 0.23125 | 0.19825 | 0.15825
933 | TMO CERRO NAVIA (STM) - EST. Nº3 110kV C2 | SOCIEDAD TRANSMISORA METROPOLITANA S.A. | SOCIEDAD TRANSMISORA METROPOLITANA S.A. | SOCIEDAD TRANSMISORA METROPOLITANA S.A. | CERRO NAVIA - SAN PABLO 110KV | C2 | CERRO NAVIA - TAP SAN PABLO 110KV C2 | 1 | LT039CI2TR05T0835ST01T0835 | [OP_MD:ID6436-25] | 2.1775 | 2.1076 | 2.0348 | 1.9588 | 1.8791 | 1.7953 | 1.7067 | 1.6125 | 2.0486 | 1.9741 | 1.8962 | 1.8144 | 1.7281 | 1.6366 | 1.5389 | 1.4337 | 2.2957 | 2.1979 | 2.0963 | 1.9902 | 1.8789 | 1.7612 | 2.1467 | 2.0439 | 1.9363 | 1.8231 | 1.703 | 1.5744
934 | METRO - LORD COCHRANE 110KV C2 | SOCIEDAD TRANSMISORA METROPOLITANA S.A. | SOCIEDAD TRANSMISORA METROPOLITANA S.A. | SOCIEDAD TRANSMISORA METROPOLITANA S.A. | METRO - LORD COCHRANE 110KV | C2 | METRO - LORD COCHRANE 110KV C2 | 1 | LT044CI2TR03T0835ST01T0835 |  | 0.787 | 0.787 | 0.787 | 0.787 | 0.787 | 0.787 | 0.787 | 0.787 | 0.787 | 0.787 | 0.787 | 0.787 | 0.787 | 0.787 | 0.787 | 0.787 | 0.787 | 0.787 | 0.787 | 0.787 | 0.787 | 0.787 | 0.787 | 0.787 | 0.787 | 0.787 | 0.787 | 0.787
935 | CHENA - TAP LO ESPEJO 110KV C2 | SOCIEDAD TRANSMISORA METROPOLITANA S.A. | SOCIEDAD TRANSMISORA METROPOLITANA S.A. | SOCIEDAD TRANSMISORA METROPOLITANA S.A. | CHENA - LO ESPEJO 110KV | C2 | CHENA - TAP LO ESPEJO 110KV C2 | 1 | LT046CI2TR05T0835ST01T0835 |  | 3.2614 | 3.1567 | 3.0477 | 2.9339 | 2.8146 | 2.6891 | 2.5564 | 2.4153 | 3.069 | 2.9574 | 2.8408 | 2.7183 | 2.5891 | 2.4521 | 1.6953 | 2.1483 | 2.0443 | 1.8292 | 1.5865 | 1.3008 | 0.93296 | 0.22619 | 2.3928 | 2.1956 | 1.9804 | 1.7404 | 1.4631 | 1.1212
936 | SAN LUIS - QUILLOTA 220KV C2 | CELEO REDES CHILE LTDA | ALFA TRANSMISORA DE ENERGÍA S.A. | ALFA TRANSMISORA DE ENERGÍA S.A. | SAN LUIS - QUILLOTA 220KV | C2 | SAN LUIS - QUILLOTA 220KV C2 | 1 | LT058CI2TR01T0061ST01T0061 | Cambio de coordinado, propietario y centro de control en solicitud N°11635-24 | 7 | 6.76 | 6.54 | 6.28 | 6.02 | 5.76 | 5.48 | 5.18 | 6.52 | 6.28 | 6.04 | 5.76 | 5.48 | 5.18 | 4.88 | 4.52 | 8.32 | 7.98 | 7.62 | 7.24 | 6.86 | 6.44 | 7.62 | 7.26 | 6.88 | 6.46 | 6.06 | 5.6
943 | TAP OFF ALGARROBO - CASABLANCA 66KV C2 | CHILQUINTA TRANSMISIÓN S.A. | CHILQUINTA TRANSMISIÓN S.A. | CHILQUINTA TRANSMISIÓN S.A. | TAP OFF ALGARROBO - CASABLANCA 66kV | C2 | TAP ALGARROBO - CASABLANCA 66KV C2 | 1 | LT053CI2TR03T0057ST01T0057 |  | 0.46692 | 0.45164 | 0.43575 | 0.4192 | 0.40188 | 0.3837 | 0.36452 | 0.34416 | 0.44866 | 0.43273 | 0.41613 | 0.39876 | 0.38052 | 0.36126 | 0.34081 | 0.31895 | 0.23818 | 0.22306 | 0.20676 | 0.18898 | 0.16924 | 0.14675 | 0.22192 | 0.20561 | 0.1878 | 0.16802 | 0.14547 | 0.11856
949 | TAP LA DEHESA - EL SALTO 110KV C2 | SOCIEDAD TRANSMISORA METROPOLITANA S.A. | SOCIEDAD TRANSMISORA METROPOLITANA S.A. | SOCIEDAD TRANSMISORA METROPOLITANA S.A. | LOS ALMENDROS - EL SALTO 110KV | C2 | TAP LA DEHESA - EL SALTO 110KV C2 | 1 | LT015CI2TR01T0835ST01T0835 | [OP_MD:ID2721-25]; | 2.9157 | 2.8227 | 2.7257 | 2.6244 | 2.5182 | 2.4064 | 2.2881 | 2.1623 | 2.7267 | 2.6269 | 2.5224 | 2.4126 | 2.2966 | 2.1734 | 2.0211 | 1.8996 | 2.7257 | 2.5495 | 2.3623 | 2.1612 | 1.9416 | 1.6962 | 2.739 | 2.5626 | 2.3751 | 2.1734 | 1.9531 | 1.7067
950 | TAP ALONSO DE CORDOVA - ALONSO DE CORDOVA 110kV C2 | SOCIEDAD TRANSMISORA METROPOLITANA S.A. | SOCIEDAD TRANSMISORA METROPOLITANA S.A. | SOCIEDAD TRANSMISORA METROPOLITANA S.A. | TAP ALONSO DE CORDOVA - ALONSO DE CORDOVA 110KV | C2 | TAP ALONSO DE CORDOVA - ALONSO DE CORDOVA 110KV C2 | 1 | LT083CI2TR02T0835ST01T0835 |  | 1.4579 | 1.4113 | 1.3629 | 1.3122 | 1.2591 | 1.2032 | 1.144 | 1.0811 | 1.3633 | 1.3134 | 1.2612 | 1.2063 | 1.1483 | 1.0867 | 1.4293 | 0.9498 | 1.6891 | 1.613 | 1.534 | 1.4516 | 1.3651 | 1.2735 | 1.5734 | 1.4938 | 1.4105 | 1.3227 | 1.2296 | 1.1296
951 | TAP APOQUINDO - TAP ALONSO DE CORDOVA 110kV C2 | SOCIEDAD TRANSMISORA METROPOLITANA S.A. | SOCIEDAD TRANSMISORA METROPOLITANA S.A. | SOCIEDAD TRANSMISORA METROPOLITANA S.A. | LOS ALMENDROS - EL SALTO 110KV | C2 | TAP APOQUINDO - TAP ALONSO DE CORDOVA 110KV C2 | 1 | LT015CI2TR03T0835ST01T0835 | [OP_MD:ID5986-25] | 1.8158 | 1.758 | 1.6978 | 1.6348 | 1.5688 | 1.4994 | 1.4258 | 1.3476 | 1.6921 | 1.6299 | 1.5648 | 1.4963 | 1.4239 | 1.3469 | 1.428 | 1.1756 | 2.225 | 2.1212 | 2.0136 | 1.9015 | 1.7839 | 1.6596 | 2.0648 | 1.9566 | 1.8436 | 1.7247 | 1.5986 | 1.4631
952 | TAP APOQUINDO - APOQUINDO 110KV C2 | SOCIEDAD TRANSMISORA METROPOLITANA S.A. | SOCIEDAD TRANSMISORA METROPOLITANA S.A. | SOCIEDAD TRANSMISORA METROPOLITANA S.A. | TAP APOQUINDO - APOQUINDO 110KV | C2 | TAP APOQUINDO - APOQUINDO 110KV C2 | 1 | LT075CI2TR04T0835ST01T0835 |  | 1.4579 | 1.4113 | 1.3629 | 1.3122 | 1.2591 | 1.2032 | 1.144 | 1.0811 | 1.3633 | 1.3134 | 1.2612 | 1.2063 | 1.1483 | 1.0867 | 1.0151 | 0.9498 | 1.6891 | 1.613 | 1.534 | 1.4516 | 1.3651 | 1.2735 | 1.5734 | 1.4938 | 1.4105 | 1.3227 | 1.2296 | 1.1296
953 | TAP LOS DOMINICOS - TAP APOQUINDO 110KV C2 | SOCIEDAD TRANSMISORA METROPOLITANA S.A. | SOCIEDAD TRANSMISORA METROPOLITANA S.A. | SOCIEDAD TRANSMISORA METROPOLITANA S.A. | LOS ALMENDROS - EL SALTO 110KV | C2 | TAP LOS DOMINICOS - TAP APOQUINDO 110KV C2 | 1 | LT015CI2TR05T0835ST01T0835 | [OP_MD:ID2721-25]; | 2.9157 | 2.8227 | 2.7257 | 2.6244 | 2.5182 | 2.4064 | 2.2881 | 2.1623 | 2.7267 | 2.6269 | 2.5224 | 2.4126 | 2.2966 | 2.1734 | 2.0237 | 1.8996 | 2.7257 | 2.5495 | 2.3623 | 2.1612 | 1.9416 | 1.6962 | 2.739 | 2.5626 | 2.3751 | 2.1734 | 1.9531 | 1.7067
954 | TAP LA DEHESA - LA DEHESA 110KV C2 | SOCIEDAD TRANSMISORA METROPOLITANA S.A. | SOCIEDAD TRANSMISORA METROPOLITANA S.A. | SOCIEDAD TRANSMISORA METROPOLITANA S.A. | TAP LA DEHESA - LA DEHESA 110KV | C2 | TAP LA DEHESA - LA DEHESA 110KV C2 | 1 | LT076CI2TR06T0835ST01T0835 |  | 0.59604 | 0.57671 | 0.55661 | 0.53563 | 0.51367 | 0.49059 | 0.46622 | 0.44033 | 0.56712 | 0.54677 | 0.52552 | 0.50325 | 0.47981 | 0.45502 | 0.39432 | 0.40032 | 0.58023 | 0.55701 | 0.53284 | 0.50756 | 0.481 | 0.45291 | 0.5483 | 0.52389 | 0.49834 | 0.47144 | 0.44293 | 0.41248
955 | EST. Nº 72 - TAP LA DEHESA 110kV C2 | SOCIEDAD TRANSMISORA METROPOLITANA S.A. | SOCIEDAD TRANSMISORA METROPOLITANA S.A. | SOCIEDAD TRANSMISORA METROPOLITANA S.A. | LOS ALMENDROS - EL SALTO 110KV | C2 | TAP VITACURA - TAP LA DEHESA 110KV C2 | 1 | LT015CI2TR07T0835ST01T0835 | [OP_MD:ID5986-25] | 2.1838 | 2.1575 | 2.1308 | 2.1035 | 2.0757 | 2.0473 | 2.0183 | 1.9887 | 2.1421 | 2.1153 | 2.088 | 2.0602 | 2.0317 | 2.0027 | 1.9483 | 0.80063 | 2.4452 | 2.4102 | 2.3752 | 2.3399 | 2.3044 | 2.2687 | 2.3977 | 2.3628 | 2.3277 | 2.2924 | 2.2568 | 2.221
958 | EST. Nº 67 - EST. Nº 72 110kV C2 | SOCIEDAD TRANSMISORA METROPOLITANA S.A. | SOCIEDAD TRANSMISORA METROPOLITANA S.A. | SOCIEDAD TRANSMISORA METROPOLITANA S.A. | LOS ALMENDROS - EL SALTO 110KV | C2 | TAP VITACURA - TAP LA DEHESA 110KV C2 | 4 | LT015CI2TR07T0835ST04T0835 | [OP_MD:ID5986-25] | 2.9157 | 2.8227 | 2.7257 | 2.6244 | 2.5182 | 2.4064 | 2.2881 | 2.1623 | 2.7267 | 2.6269 | 2.5224 | 2.4126 | 2.2966 | 2.1734 | 2.0246 | 1.8996 | 2.7257 | 2.5495 | 2.3623 | 2.1612 | 1.9416 | 1.6962 | 2.739 | 2.5626 | 2.3751 | 2.1734 | 1.9531 | 1.7067
959 | TAP LOS DOMINICOS - LOS DOMINICOS 110KV C2 | SOCIEDAD TRANSMISORA METROPOLITANA S.A. | SOCIEDAD TRANSMISORA METROPOLITANA S.A. | SOCIEDAD TRANSMISORA METROPOLITANA S.A. | TAP LOS DOMINICOS - LOS DOMINICOS 110KV | C2 | TAP LOS DOMINICOS - LOS DOMINICOS 110KV C2 | 1 | LT077CI2TR08T0835ST01T0835 |  | 0.59604 | 0.57671 | 0.55661 | 0.53563 | 0.51367 | 0.49059 | 0.46622 | 0.44033 | 0.56712 | 0.54677 | 0.52552 | 0.50325 | 0.47981 | 0.45502 | 0.39935 | 0.40032 | 0.58023 | 0.55701 | 0.53284 | 0.50756 | 0.481 | 0.45291 | 0.5483 | 0.52389 | 0.49834 | 0.47144 | 0.44293 | 0.41248
961 | TAP ALONSO DE CORDOVA 110kV - TAP VITACURA 110kV C2 | SOCIEDAD TRANSMISORA METROPOLITANA S.A. | SOCIEDAD TRANSMISORA METROPOLITANA S.A. | SOCIEDAD TRANSMISORA METROPOLITANA S.A. | LOS ALMENDROS - EL SALTO 110KV | C2 | TAP ALONSO DE CORDOVA - TAP VITACURA 110KV C2 | 1 | LT015CI2TR10T0835ST01T0835 | [OP_MD:ID5986-25] | 1.8158 | 1.758 | 1.6978 | 1.6348 | 1.5688 | 1.4994 | 1.4258 | 1.3476 | 1.6921 | 1.6299 | 1.5648 | 1.4963 | 1.4239 | 1.3469 | 1.429 | 1.1756 | 2.225 | 2.1212 | 2.0136 | 1.9015 | 1.7839 | 1.6596 | 2.0648 | 1.9566 | 1.8436 | 1.7247 | 1.5986 | 1.4631
963 | CERRO NAVIA - TAP ALTAMIRANO 110KV C2 | SOCIEDAD TRANSMISORA METROPOLITANA S.A. | SOCIEDAD TRANSMISORA METROPOLITANA S.A. | SOCIEDAD TRANSMISORA METROPOLITANA S.A. | CERRO NAVIA (STM) - RENCA 110KV | C2 | CERRO NAVIA - TAP ALTAMIRANO 110KV C2 | 1 | LT037CI2TR01T0835ST01T0835 |  | 2.8813 | 2.7893 | 2.6935 | 2.5934 | 2.4884 | 2.3779 | 2.261 | 2.1367 | 2.6943 | 2.5957 | 2.4925 | 2.3839 | 2.2693 | 2.1475 | 2.0173 | 1.8769 | 2.9734 | 2.8484 | 2.7187 | 2.5835 | 2.4415 | 2.2916 | 2.7553 | 2.6232 | 2.4849 | 2.3393 | 2.1848 | 2.0192
964 | TAP ALTAMIRANO - ALTAMIRANO 110KV C2 | SOCIEDAD TRANSMISORA METROPOLITANA S.A. | SOCIEDAD TRANSMISORA METROPOLITANA S.A. | SOCIEDAD TRANSMISORA METROPOLITANA S.A. | TAP ALTAMIRANO - ALTAMIRANO 110KV | C2 | TAP ALTAMIRANO - ALTAMIRANO 110KV C2 | 1 | LT089CI2TR02T0835ST01T0835 |  | 1.3253 | 1.2714 | 1.2147 | 1.1548 | 1.091 | 1.0228 | 0.94901 | 0.86828 | 1.215 | 1.156 | 1.0933 | 1.0263 | 0.95402 | 0.87515 | 0.33038 | 0.68828 | 1.7573 | 1.6766 | 1.5928 | 1.5054 | 1.4135 | 1.3163 | 1.6223 | 1.5546 | 1.4664 | 1.3736 | 1.2751 | 1.1692
965 | TAP ALTAMIRANO - RENCA 110KV C2 | SOCIEDAD TRANSMISORA METROPOLITANA S.A. | SOCIEDAD TRANSMISORA METROPOLITANA S.A. | SOCIEDAD TRANSMISORA METROPOLITANA S.A. | CERRO NAVIA (STM) - RENCA 110KV | C2 | TAP ALTAMIRANO - RENCA 110KV C2 | 1 | LT037CI2TR03T0835ST01T0835 |  | 2.8813 | 2.7893 | 2.6935 | 2.5934 | 2.4884 | 2.3779 | 2.261 | 2.1367 | 2.6945 | 2.5959 | 2.4926 | 2.3841 | 2.2695 | 2.1477 | 2.0175 | 1.8771 | 2.9734 | 2.8484 | 2.7187 | 2.5835 | 2.4415 | 2.2916 | 2.7555 | 2.6234 | 2.4851 | 2.3395 | 2.185 | 2.0194
967 | FLORIDA - TAP LA REINA 110KV C2 | SOCIEDAD TRANSMISORA METROPOLITANA S.A. | SOCIEDAD TRANSMISORA METROPOLITANA S.A. | SOCIEDAD TRANSMISORA METROPOLITANA S.A. | FLORIDA - LOS ALMENDROS 110KV | C2 | FLORIDA - TAP LA REINA 110KV C2 | 1 | LT049CI2TR01T0835ST01T0835 |  | 0.77551 | 0.75035 | 0.72418 | 0.69688 | 0.6683 | 0.63827 | 0.60655 | 0.57286 | 0.73822 | 0.71174 | 0.6841 | 0.65513 | 0.62465 | 0.5924 | 0.40252 | 0.52127 | 0.79116 | 0.7579 | 0.72339 | 0.6874 | 0.64967 | 0.60984 | 0.74916 | 0.71448 | 0.67828 | 0.64029 | 0.60013 | 0.55731
968 | TAP ANDES - ANDES (STM)110kV C2 | SOCIEDAD TRANSMISORA METROPOLITANA S.A. | SOCIEDAD TRANSMISORA METROPOLITANA S.A. | SOCIEDAD TRANSMISORA METROPOLITANA S.A. | TAP ANDES (ENEL TRANSMISION) - ANDES (ENEL TRANSMISION) 110KV | C2 | TAP ANDES (ENEL TRANSMISION) - ANDES (ENEL TRANSMISION) 110KV C2 | 1 | LT093CI2TR02T0835ST01T0835 | OP_MD:ID14214-25 | 0.91195 | 0.88261 | 0.85207 | 0.82018 | 0.78677 | 0.75162 | 0.71448 | 0.67499 | 0.85981 | 0.82863 | 0.79601 | 0.76178 | 0.72568 | 0.68743 | 0.64661 | 0.60269 | 0.98196 | 0.93913 | 0.89473 | 0.84846 | 0.79996 | 0.74877 | 0.92071 | 0.87595 | 0.82924 | 0.78019 | 0.72825 | 0.67275
969 | TAP ANDES - EST. Nº79 110kV C2 | SOCIEDAD TRANSMISORA METROPOLITANA S.A. | SOCIEDAD TRANSMISORA METROPOLITANA S.A. | SOCIEDAD TRANSMISORA METROPOLITANA S.A. | FLORIDA - LOS ALMENDROS 110KV | C2 | TAP ANDES - LOS ALMENDROS 110KV C2 | 1 | LT049CI2TR03T0835ST01T0835 | [OP_MD:ID6423-25]; | 1.0881 | 1.075 | 1.0617 | 1.0481 | 1.0342 | 1.0201 | 1.0057 | 0.99095 | 1.0671 | 1.0538 | 1.0402 | 1.0263 | 1.0122 | 0.99772 | 0.98296 | 0.96788 | 1.2742 | 1.2516 | 1.229 | 1.2063 | 1.1834 | 1.1603 | 1.2459 | 1.2234 | 1.2008 | 1.1781 | 1.1552 | 1.1321
970 | EST. Nº79 - LOS ALMENDROS 110kV C2 | SOCIEDAD TRANSMISORA METROPOLITANA S.A. | SOCIEDAD TRANSMISORA METROPOLITANA S.A. | SOCIEDAD TRANSMISORA METROPOLITANA S.A. | FLORIDA - LOS ALMENDROS 110KV | C2 | TAP ANDES - LOS ALMENDROS 110KV C2 | 2 | LT049CI2TR03T0835ST02T0835 | [OP_MD:ID6423-25]; | 1.0871 | 1.0522 | 1.0159 | 0.97796 | 0.93819 | 0.89636 | 0.85213 | 0.8051 | 1.023 | 0.98582 | 0.94693 | 0.9061 | 0.86303 | 0.81736 | 0.74639 | 0.71611 | 1.1695 | 1.119 | 1.0665 | 1.0117 | 0.95424 | 0.89346 | 1.0948 | 1.0418 | 0.98633 | 0.92802 | 0.86617 | 0.79996
971 | TAP LA REINA - LA REINA 110KV C2 | SOCIEDAD TRANSMISORA METROPOLITANA S.A. | SOCIEDAD TRANSMISORA METROPOLITANA S.A. | SOCIEDAD TRANSMISORA METROPOLITANA S.A. | TAP LA REINA - LA REINA 110KV | C2 | TAP LA REINA - LA REINA 110KV C2 | 1 | LT094CI2TR04T0835ST01T0835 |  | 1.4305 | 1.3849 | 1.3374 | 1.2877 | 1.2356 | 1.1808 | 1.1228 | 1.0611 | 1.3359 | 1.2869 | 1.2356 | 1.1817 | 1.1247 | 1.0642 | 0.99942 | 0.92955 | 1.4798 | 1.4176 | 1.3529 | 1.2855 | 1.2148 | 1.1401 | 1.3691 | 1.3032 | 1.2342 | 1.1616 | 1.0845 | 1.0018
972 | TAP LA REINA - TAP ANDES 110KV C2 | SOCIEDAD TRANSMISORA METROPOLITANA S.A. | SOCIEDAD TRANSMISORA METROPOLITANA S.A. | SOCIEDAD TRANSMISORA METROPOLITANA S.A. | FLORIDA - LOS ALMENDROS 110KV | C2 | TAP LA REINA - TAP ANDES 110KV C2 | 1 | LT049CI2TR05T0835ST01T0835 |  | 0.77551 | 0.75035 | 0.72418 | 0.69688 | 0.6683 | 0.63827 | 0.60655 | 0.57286 | 0.73822 | 0.71174 | 0.6841 | 0.65513 | 0.62465 | 0.5924 | 0.55808 | 0.52127 | 0.79116 | 0.7579 | 0.72339 | 0.6874 | 0.64967 | 0.60984 | 0.74916 | 0.71448 | 0.67828 | 0.64029 | 0.60013 | 0.55731
973 | TAP BATUCO - BATUCO 110KV C2 | SISTEMA DE TRANSMISIÓN DEL SUR S.A. | SOCIEDAD TRANSMISORA METROPOLITANA S.A. | SOCIEDAD TRANSMISORA METROPOLITANA S.A. | TAP BATUCO - BATUCO 110KV | C2 | TAP BATUCO - BATUCO 110KV C2 | 1 | LT035CI2TR02T0835ST01T0835 | [OP_MD:ID5365-25];OP_MD:13786-25 | 1.4579 | 1.4113 | 1.3629 | 1.3122 | 1.2591 | 1.2032 | 1.144 | 1.0811 | 1.3633 | 1.3134 | 1.2612 | 1.2063 | 1.1483 | 1.0867 | 1.0127 | 0.9498 | 1.6891 | 1.613 | 1.534 | 1.4516 | 1.3651 | 1.2735 | 1.5734 | 1.4938 | 1.4105 | 1.3227 | 1.2296 | 1.1296
974 | ALTO JAHUEL - TAP BUIN 110KV C1 | SOCIEDAD TRANSMISORA METROPOLITANA S.A. | SOCIEDAD TRANSMISORA METROPOLITANA S.A. | SOCIEDAD TRANSMISORA METROPOLITANA S.A. | ALTO JAHUEL – BAJOS DE MENA 110KV | C1 | ALTO JAHUEL - TAP BUIN 110KV C1 | 1 | LT003CI1TR02T0055ST01T0835 |  | 2.1483 | 2.0793 | 2.0075 | 1.9325 | 1.8539 | 1.7712 | 1.6838 | 1.5909 | 2.0162 | 1.9425 | 1.8655 | 1.7845 | 1.6991 | 1.6085 | 1.5117 | 1.4075 | 2.2749 | 2.177 | 2.0754 | 1.9696 | 1.8586 | 1.7415 | 2.1196 | 2.0167 | 1.9092 | 1.7961 | 1.6763 | 1.5481
975 | TAP BUIN - BUIN 110KV C2 | SOCIEDAD TRANSMISORA METROPOLITANA S.A. | SOCIEDAD TRANSMISORA METROPOLITANA S.A. | SOCIEDAD TRANSMISORA METROPOLITANA S.A. | TAP BUIN - BUIN 110KV | C2 | TAP BUIN - BUIN 110KV C2 | 1 | LT069CI2TR02T0835ST01T0835 |  | 2.1483 | 2.0793 | 2.0075 | 1.9325 | 1.8539 | 1.7712 | 1.6838 | 1.5909 | 2.0162 | 1.9426 | 1.8655 | 1.7846 | 1.6992 | 1.6086 | 1.5118 | 1.4076 | 2.2749 | 2.177 | 2.0754 | 1.9696 | 1.8586 | 1.7415 | 2.1196 | 2.0168 | 1.9092 | 1.7962 | 1.6764 | 1.5482
977 | TAP LA PINTANA - LA PINTANA 110KV C2 | SOCIEDAD TRANSMISORA METROPOLITANA S.A. | SOCIEDAD TRANSMISORA METROPOLITANA S.A. | SOCIEDAD TRANSMISORA METROPOLITANA S.A. | TAP LA PINTANA - LA PINTANA 110KV | C2 | TAP LA PINTANA - LA PINTANA 110KV C2 | 1 | LT070CI2TR04T0835ST01T0835 |  | 0.91343 | 0.88404 | 0.85344 | 0.82149 | 0.78802 | 0.75282 | 0.71561 | 0.67606 | 0.86102 | 0.82976 | 0.79708 | 0.76278 | 0.72661 | 0.68827 | 0.64737 | 0.60336 | 0.98289 | 0.94003 | 0.8956 | 0.84931 | 0.80078 | 0.74957 | 0.9213 | 0.87651 | 0.82976 | 0.78065 | 0.72866 | 0.67311
979 | TAP SANTA RAQUEL - FLORIDA 110KV C1 | SOCIEDAD TRANSMISORA METROPOLITANA S.A. | SOCIEDAD TRANSMISORA METROPOLITANA S.A. | SOCIEDAD TRANSMISORA METROPOLITANA S.A. | BAJOS DE MENA – FLORIDA 110KV | C1 | TAP SANTA RAQUEL - FLORIDA 110KV C1 | 1 | LT004CI1TR06T0055ST01T0835 |  | 0.95099 | 0.92041 | 0.88857 | 0.85533 | 0.8205 | 0.78387 | 0.74515 | 0.70398 | 0.89613 | 0.86361 | 0.82959 | 0.79389 | 0.75623 | 0.71632 | 0.67372 | 0.62789 | 1.0163 | 0.97259 | 0.92714 | 0.87971 | 0.82992 | 0.77729 | 0.9528 | 0.90693 | 0.85896 | 0.8085 | 0.755 | 0.69774
980 | TAP SANTA RAQUEL - SANTA RAQUEL 110KV C2 | SOCIEDAD TRANSMISORA METROPOLITANA S.A. | SOCIEDAD TRANSMISORA METROPOLITANA S.A. | SOCIEDAD TRANSMISORA METROPOLITANA S.A. | TAP SANTA RAQUEL - SANTA RAQUEL 110KV | C2 | TAP SANTA RAQUEL - SANTA RAQUEL 110KV C2 | 1 | LT071CI2TR07T0835ST01T0835 |  | 1.4541 | 1.4077 | 1.3594 | 1.3089 | 1.2559 | 1.2002 | 1.1412 | 1.0785 | 1.3593 | 1.3096 | 1.2575 | 1.2027 | 1.1448 | 1.0833 | 1.0176 | 0.94672 | 1.4969 | 1.4345 | 1.3697 | 1.302 | 1.2309 | 1.1557 | 1.3874 | 1.3213 | 1.252 | 1.179 | 1.1013 | 1.018
981 | TAP SANTA ROSA - SANTA ROSA 110KV C2 | SOCIEDAD TRANSMISORA METROPOLITANA S.A. | SOCIEDAD TRANSMISORA METROPOLITANA S.A. | SOCIEDAD TRANSMISORA METROPOLITANA S.A. | TAP SANTA ROSA SUR - SANTA ROSA SUR 110KV | C2 | TAP SANTA ROSA SUR - SANTA ROSA SUR 110KV C2 | 1 | LT072CI2TR08T0835ST01T0835 |  | 1.0842 | 1.0494 | 1.0132 | 0.97537 | 0.93572 | 0.89401 | 0.84991 | 0.80301 | 1.0192 | 0.98205 | 0.94324 | 0.90248 | 0.85948 | 0.81386 | 0.76516 | 0.71271 | 1.1449 | 1.0961 | 1.0454 | 0.99245 | 0.93687 | 0.87813 | 1.0695 | 1.0182 | 0.96444 | 0.90788 | 0.84788 | 0.78363
982 | TAP SANTA ROSA SUR - TAP SANTA RAQUEL 110KV C1 | SOCIEDAD TRANSMISORA METROPOLITANA S.A. | SOCIEDAD TRANSMISORA METROPOLITANA S.A. | SOCIEDAD TRANSMISORA METROPOLITANA S.A. | BAJOS DE MENA – FLORIDA 110KV | C1 | TAP SANTA ROSA SUR - TAP SANTA RAQUEL 110KV C1 | 1 | LT004CI1TR09T0055ST01T0835 |  | 0.95215 | 0.92153 | 0.88964 | 0.85636 | 0.82148 | 0.7848 | 0.74603 | 0.70481 | 0.89742 | 0.86486 | 0.83081 | 0.79507 | 0.75737 | 0.71742 | 0.67479 | 0.62892 | 1.0171 | 0.97331 | 0.92783 | 0.88038 | 0.83057 | 0.77791 | 0.95374 | 0.90785 | 0.85986 | 0.80939 | 0.75588 | 0.69861
983 | RENCA - TAP CARRASCAL 110KV C2 | SISTEMA DE TRANSMISIÓN DEL SUR S.A. | SOCIEDAD TRANSMISORA METROPOLITANA S.A. | SOCIEDAD TRANSMISORA METROPOLITANA S.A. | RENCA - BRASIL 110KV | C2 | RENCA - TAP CARRASCAL 110KV C2 | 1 | LT042CI2TR01T0835ST01T0835 | OP_MD:13786-25 | 2.8813 | 2.7893 | 2.6935 | 2.5934 | 2.4884 | 2.3779 | 2.261 | 2.1367 | 2.6945 | 2.5959 | 2.4926 | 2.3841 | 2.2695 | 2.1477 | 2.0175 | 1.8771 | 2.9734 | 2.8484 | 2.7187 | 2.5835 | 2.4415 | 2.2916 | 2.7555 | 2.6234 | 2.4851 | 2.3395 | 2.185 | 2.0194
984 | POSTE 22 - BRASIL 110KV C2 | SOCIEDAD TRANSMISORA METROPOLITANA S.A. | SOCIEDAD TRANSMISORA METROPOLITANA S.A. | SOCIEDAD TRANSMISORA METROPOLITANA S.A. | RENCA - BRASIL 110KV | C2 | TAP CARRASCAL - BRASIL 110KV C2 | 1 | LT042CI2TR02T0835ST01T0835 |  | 2.2182 | 2.1489 | 2.0766 | 2.0009 | 1.9213 | 1.8374 | 1.7484 | 1.6535 | 2.0126 | 1.936 | 1.8554 | 1.7702 | 1.6798 | 1.5831 | 1.4789 | 1.3654 | 2.1505 | 2.0709 | 1.9874 | 1.8995 | 1.8065 | 1.7074 | 1.9184 | 1.8293 | 1.7348 | 1.6341 | 1.5257 | 1.4078
985 | TAP CARRASCAL N2 - POSTE 22 110KV C2 | SOCIEDAD TRANSMISORA METROPOLITANA S.A. | SOCIEDAD TRANSMISORA METROPOLITANA S.A. | SOCIEDAD TRANSMISORA METROPOLITANA S.A. | RENCA - BRASIL 110KV | C2 | TAP CARRASCAL - BRASIL 110KV C2 | 2 | LT042CI2TR02T0835ST02T0835 |  | 2.1467 | 2.0778 | 2.006 | 1.9311 | 1.8526 | 1.77 | 1.6826 | 1.5898 | 2.0196 | 1.9462 | 1.8694 | 1.7887 | 1.7037 | 1.6135 | 1.5171 | 1.4134 | 2.2739 | 2.176 | 2.0745 | 1.9687 | 1.8577 | 1.7406 | 2.125 | 2.0223 | 1.9151 | 1.8024 | 1.6831 | 1.5554
986 | TAP CARRASCAL - CARRASCAL 110KV C2 | SOCIEDAD TRANSMISORA METROPOLITANA S.A. | SOCIEDAD TRANSMISORA METROPOLITANA S.A. | SOCIEDAD TRANSMISORA METROPOLITANA S.A. | TAP CARRASCAL - CARRASCAL 110KV | C2 | TAP CARRASCAL - CARRASCAL 110KV C2 | 1 | LT090CI2TR03T0835ST01T0835 |  | 0.45325 | 0.43843 | 0.42303 | 0.40697 | 0.39018 | 0.37254 | 0.35393 | 0.33418 | 0.43514 | 0.41968 | 0.40357 | 0.38671 | 0.36899 | 0.35029 | 0.33042 | 0.30917 | 0.54475 | 0.51928 | 0.4929 | 0.46541 | 0.43658 | 0.40612 | 0.52477 | 0.49877 | 0.47172 | 0.44341 | 0.41356 | 0.38178
987 | CERRO NAVIA - TAP LO BOZA 110KV C2 | SOCIEDAD TRANSMISORA METROPOLITANA S.A. | SOCIEDAD TRANSMISORA METROPOLITANA S.A. | SOCIEDAD TRANSMISORA METROPOLITANA S.A. | EL SALTO - CERRO NAVIA (STM) 110kV | C2 | CERRO NAVIA - TAP LO BOZA 110KV C2 | 1 | LT050CI2TR01T0835ST01T0835 |  | 2.9157 | 2.8227 | 2.7257 | 2.6244 | 2.5182 | 2.4064 | 2.2881 | 2.1623 | 2.7267 | 2.6269 | 2.5224 | 2.4126 | 2.2966 | 2.1734 | 0.9876 | 1.8996 | 2.7257 | 2.5495 | 2.3623 | 2.1612 | 1.9416 | 1.6962 | 2.739 | 2.5626 | 2.3751 | 2.1734 | 1.9531 | 1.7067
988 | TAP CHACABUCO - CHACABUCO 110kV C2 | SISTEMA DE TRANSMISIÓN DEL SUR S.A. | SOCIEDAD TRANSMISORA METROPOLITANA S.A. | SOCIEDAD TRANSMISORA METROPOLITANA S.A. | TAP CHACABUCO - CHACABUCO 110KV | C2 | TAP CHACABUCO - CHACABUCO 110KV C2 | 1 | LT084CI2TR03T0835ST01T0835 | OP_MD:13786-25 | 1.522 | 1.504 | 1.4856 | 1.4669 | 1.4477 | 1.4282 | 1.4083 | 1.3879 | 1.4903 | 1.4719 | 1.4531 | 1.4339 | 1.4143 | 1.3943 | 1.3739 | 1.353 | 1.7135 | 1.6846 | 1.6555 | 1.6262 | 1.5968 | 1.5671 | 1.6718 | 1.6429 | 1.6139 | 1.5846 | 1.5551 | 1.5253
989 | TAP CHACABUCO - TAP RECOLETA 110KV C2 | SISTEMA DE TRANSMISIÓN DEL SUR S.A. | SOCIEDAD TRANSMISORA METROPOLITANA S.A. | SOCIEDAD TRANSMISORA METROPOLITANA S.A. | EL SALTO - CERRO NAVIA (STM) 110kV | C2 | TAP CHACABUCO - TAP RECOLETA 110KV C2 | 1 | LT050CI2TR04T0835ST01T0835 | OP_MD:13786-25 | 2.1471 | 2.0782 | 2.0064 | 1.9315 | 1.8529 | 1.7703 | 1.683 | 1.5901 | 2.0192 | 1.9457 | 1.8689 | 1.7882 | 1.703 | 1.6127 | 1.5163 | 1.4126 | 2.2742 | 2.1763 | 2.0747 | 1.9689 | 1.858 | 1.7409 | 2.1242 | 2.0215 | 1.9142 | 1.8015 | 1.682 | 1.5543
990 | TAP LO BOZA - LO BOZA 110KV C2 | SOCIEDAD TRANSMISORA METROPOLITANA S.A. | SOCIEDAD TRANSMISORA METROPOLITANA S.A. | SOCIEDAD TRANSMISORA METROPOLITANA S.A. | TAP LO BOZA - LO BOZA 110KV | C2 | TAP LO BOZA - LO BOZA 110KV C2 | 1 | LT085CI2TR05T0835ST01T0835 |  | 1.3948 | 1.378 | 1.3609 | 1.3435 | 1.3257 | 1.3076 | 1.2891 | 1.2702 | 1.3679 | 1.3508 | 1.3334 | 1.3156 | 1.2974 | 1.2789 | 1.26 | 1.2406 | 1.5222 | 1.5004 | 1.4781 | 1.4555 | 1.4324 | 1.4089 | 1.495 | 1.4727 | 1.4501 | 1.4271 | 1.4036 | 1.3796
991 | TAP LO BOZA - TAP QUILICURA 110KV C2 | SISTEMA DE TRANSMISIÓN DEL SUR S.A. | SOCIEDAD TRANSMISORA METROPOLITANA S.A. | SOCIEDAD TRANSMISORA METROPOLITANA S.A. | EL SALTO - CERRO NAVIA (STM) 110kV | C2 | TAP LO BOZA - TAP QUILICURA 110KV C2 | 1 | LT050CI2TR06T0835ST01T0835 | OP_MD:13786-25 | 2.1743 | 2.1045 | 2.0318 | 1.9559 | 1.8764 | 1.7927 | 1.7043 | 1.6102 | 2.046 | 1.9716 | 1.8939 | 1.8122 | 1.7261 | 1.6347 | 1.5372 | 1.4322 | 2.0318 | 1.9218 | 1.8062 | 1.6837 | 1.5524 | 1.41 | 1.9935 | 1.8807 | 1.7616 | 1.6347 | 1.4981 | 1.3486
992 | TAP QUILICURA - QUILICURA 110KV C2 | SOCIEDAD TRANSMISORA METROPOLITANA S.A. | SOCIEDAD TRANSMISORA METROPOLITANA S.A. | SOCIEDAD TRANSMISORA METROPOLITANA S.A. | TAP QUILICURA - QUILICURA 110KV | C2 | TAP QUILICURA - QUILICURA 110KV C2 | 1 | LT086CI2TR07T0835ST01T0835 |  | 1.592 | 1.5412 | 1.4882 | 1.4329 | 1.3749 | 1.3138 | 1.2492 | 1.1805 | 1.4877 | 1.4332 | 1.3761 | 1.3161 | 1.2527 | 1.1853 | 1.1133 | 1.0356 | 1.6058 | 1.5425 | 1.4761 | 1.4062 | 1.3322 | 1.2533 | 1.4932 | 1.425 | 1.353 | 1.2765 | 1.1947 | 1.1063
993 | TAP QUILICURA - TAP CHACABUCO 110KV C2 | SISTEMA DE TRANSMISIÓN DEL SUR S.A. | SOCIEDAD TRANSMISORA METROPOLITANA S.A. | SOCIEDAD TRANSMISORA METROPOLITANA S.A. | EL SALTO - CERRO NAVIA (STM) 110kV | C2 | TAP QUILICURA - TAP CHACABUCO 110KV C2 | 1 | LT050CI2TR08T0835ST01T0835 | OP_MD:13786-25 | 2.1743 | 2.1045 | 2.0318 | 1.9559 | 1.8764 | 1.7927 | 1.7043 | 1.6102 | 2.046 | 1.9716 | 1.8939 | 1.8122 | 1.7261 | 1.6347 | 1.5372 | 1.4322 | 2.0318 | 1.9218 | 1.8062 | 1.6837 | 1.5524 | 1.41 | 1.9935 | 1.8807 | 1.7616 | 1.6347 | 1.4981 | 1.3486
994 | TAP RECOLETA - RECOLETA 110KV C2 | SOCIEDAD TRANSMISORA METROPOLITANA S.A. | SOCIEDAD TRANSMISORA METROPOLITANA S.A. | SOCIEDAD TRANSMISORA METROPOLITANA S.A. | TAP RECOLETA - RECOLETA 110KV | C2 | TAP RECOLETA - RECOLETA 110KV C2 | 1 | LT087CI2TR09T0835ST01T0835 |  | 1.0919 | 1.0788 | 1.0654 | 1.0517 | 1.0378 | 1.0236 | 1.0091 | 0.99433 | 1.0711 | 1.0577 | 1.044 | 1.0301 | 1.0159 | 1.0014 | 0.98844 | 0.40032 | 1.2226 | 1.2051 | 1.1876 | 1.17 | 1.1522 | 1.1344 | 1.1988 | 1.1814 | 1.1638 | 1.1462 | 1.1284 | 1.1105
996 | OCHAGAVIA - TAP CLUB HIPICO 110KV C2 | SOCIEDAD TRANSMISORA METROPOLITANA S.A. | SOCIEDAD TRANSMISORA METROPOLITANA S.A. | SOCIEDAD TRANSMISORA METROPOLITANA S.A. | OCHAGAVIA - FLORIDA 110KV | C2 | OCHAGAVIA - TAP CLUB HIPICO 110KV C2 | 1 | LT052CI2TR01T0835ST01T0835 |  | 2.1743 | 2.1045 | 2.0318 | 1.9559 | 1.8764 | 1.7927 | 1.7043 | 1.6102 | 2.046 | 1.9716 | 1.8939 | 1.8122 | 1.7261 | 1.6347 | 1.5383 | 1.4322 | 2.0318 | 1.9218 | 1.8062 | 1.6837 | 1.5524 | 1.41 | 1.9935 | 1.8807 | 1.7616 | 1.6347 | 1.4981 | 1.3486
997 | TAP CLUB HIPICO - CLUB HIPICO 110KV C2 | SOCIEDAD TRANSMISORA METROPOLITANA S.A. | SOCIEDAD TRANSMISORA METROPOLITANA S.A. | SOCIEDAD TRANSMISORA METROPOLITANA S.A. | TAP CLUB HIPICO - CLUB HIPICO 110KV | C2 | TAP CLUB HIPICO - CLUB HIPICO 110KV C2 | 1 | LT095CI2TR02T0835ST01T0835 |  | 1.1573 | 1.1443 | 1.131 | 1.1174 | 1.1035 | 1.0893 | 1.0748 | 1.0599 | 1.1243 | 1.1109 | 1.0972 | 1.0832 | 1.0689 | 1.0542 | 1.0392 | 1.0238 | 1.1345 | 1.1206 | 1.1065 | 1.092 | 1.0773 | 1.0622 | 1.1001 | 1.0858 | 1.0713 | 1.0564 | 1.0412 | 1.0255
998 | TAP CLUB HIPICO - TAP SAN JOAQUIN 110KV C2 | SOCIEDAD TRANSMISORA METROPOLITANA S.A. | SOCIEDAD TRANSMISORA METROPOLITANA S.A. | SOCIEDAD TRANSMISORA METROPOLITANA S.A. | OCHAGAVIA - FLORIDA 110KV | C2 | TAP CLUB HIPICO - TAP SJOAQUIN 110KV C2 | 1 | LT052CI2TR03T0835ST01T0835 |  | 1.6332 | 1.6152 | 1.5968 | 1.578 | 1.5588 | 1.5391 | 1.519 | 1.4983 | 1.5827 | 1.5641 | 1.5451 | 1.5257 | 1.5058 | 1.4854 | 1.4645 | 1.443 | 1.7057 | 1.6834 | 1.6608 | 1.6378 | 1.6143 | 1.5904 | 1.6449 | 1.6222 | 1.5992 | 1.5757 | 1.5517 | 1.5272
999 | TAP MACUL - FLORIDA 110KV C2 | SOCIEDAD TRANSMISORA METROPOLITANA S.A. | SOCIEDAD TRANSMISORA METROPOLITANA S.A. | SOCIEDAD TRANSMISORA METROPOLITANA S.A. | OCHAGAVIA - FLORIDA 110KV | C2 | TAP MACUL - FLORIDA 110KV C2 | 1 | LT052CI2TR04T0835ST01T0835 |  | 2.9157 | 2.8227 | 2.7257 | 2.6244 | 2.5182 | 2.4064 | 2.2881 | 2.1623 | 2.7267 | 2.6269 | 2.5224 | 2.4126 | 2.2966 | 2.1734 | 2.0417 | 1.8996 | 2.7257 | 2.5495 | 2.3623 | 2.1612 | 1.9416 | 1.6962 | 2.739 | 2.5626 | 2.3751 | 2.1734 | 1.9531 | 1.7067
1000 | TAP MACUL - MACUL 110KV C2 | SOCIEDAD TRANSMISORA METROPOLITANA S.A. | SOCIEDAD TRANSMISORA METROPOLITANA S.A. | SOCIEDAD TRANSMISORA METROPOLITANA S.A. | TAP MACUL - MACUL 110KV | C2 | TAP MACUL - MACUL 110KV C2 | 1 | LT096CI2TR05T0835ST01T0835 |  | 1.4579 | 1.4113 | 1.3629 | 1.3122 | 1.2591 | 1.2032 | 1.144 | 1.0811 | 1.3633 | 1.3134 | 1.2612 | 1.2063 | 1.1483 | 1.0867 | 1.0018 | 0.9498 | 1.6891 | 1.613 | 1.534 | 1.4516 | 1.3651 | 1.2735 | 1.5734 | 1.4938 | 1.4105 | 1.3227 | 1.2296 | 1.1296
1001 | TAP SAN JOAQUIN - SAN JOAQUIN 110KV C2 | SOCIEDAD TRANSMISORA METROPOLITANA S.A. | SOCIEDAD TRANSMISORA METROPOLITANA S.A. | SOCIEDAD TRANSMISORA METROPOLITANA S.A. | TAP SAN JOAQUIN - SAN JOAQUIN (STM) 110KV | C2 | TAP SAN JOAQUIN - SAN JOAQUIN 110KV C2 | 1 | LT068CI2TR06T0835ST01T0835 |  | 1.5345 | 1.4918 | 1.4475 | 1.4015 | 1.3535 | 1.3034 | 1.2508 | 1.1954 | 1.4478 | 1.4025 | 1.3553 | 1.3061 | 1.2544 | 1.2002 | 1.1428 | 1.0819 | 1.5938 | 1.5365 | 1.4772 | 1.4158 | 1.3519 | 1.2851 | 1.4938 | 1.4337 | 1.3713 | 1.3062 | 1.2379 | 1.1658
1002 | TAP SANTA ELENA - SANTA ELENA 110KV C2 | SOCIEDAD TRANSMISORA METROPOLITANA S.A. | SOCIEDAD TRANSMISORA METROPOLITANA S.A. | SOCIEDAD TRANSMISORA METROPOLITANA S.A. | TAP SANTA ELENA - SANTA ELENA 110KV | C2 | TAP SANTA ELENA - SANTA ELENA 110KV C2 | 1 | LT097CI2TR07T0835ST01T0835 |  | 1.4575 | 1.411 | 1.3625 | 1.3119 | 1.2588 | 1.2029 | 1.1437 | 1.0808 | 1.3627 | 1.3128 | 1.2606 | 1.2057 | 1.1477 | 1.0861 | 1.0202 | 0.94919 | 1.4991 | 1.4367 | 1.3718 | 1.3041 | 1.2329 | 1.1576 | 1.3898 | 1.3237 | 1.2543 | 1.1812 | 1.1034 | 1.0201
1003 | TAP SANTA ELENA - TAP MACUL 110KV C2 | SOCIEDAD TRANSMISORA METROPOLITANA S.A. | SOCIEDAD TRANSMISORA METROPOLITANA S.A. | SOCIEDAD TRANSMISORA METROPOLITANA S.A. | OCHAGAVIA - FLORIDA 110KV | C2 | TAP SANTA ELENA - TAP MACUL 110KV C2 | 1 | LT052CI2TR08T0835ST01T0835 |  | 1.5198 | 1.5018 | 1.4835 | 1.4648 | 1.4457 | 1.4262 | 1.4063 | 1.3859 | 1.4881 | 1.4697 | 1.4509 | 1.4318 | 1.4123 | 1.3923 | 1.3719 | 1.3511 | 1.7121 | 1.6831 | 1.6541 | 1.6248 | 1.5954 | 1.5657 | 1.6703 | 1.6414 | 1.6123 | 1.5831 | 1.5536 | 1.5238
1004 | TAP SAN JOAQUIN - TAP SANTA ELENA 110KV C2 | SOCIEDAD TRANSMISORA METROPOLITANA S.A. | SOCIEDAD TRANSMISORA METROPOLITANA S.A. | SOCIEDAD TRANSMISORA METROPOLITANA S.A. | OCHAGAVIA - FLORIDA 110KV | C2 | TAP SJOAQUIN - TAP SANTA ELENA 110KV C2 | 1 | LT052CI2TR09T0835ST01T0835 |  | 0.95575 | 0.9258 | 0.89453 | 0.86181 | 0.82744 | 0.79119 | 0.75277 | 0.71182 | 0.87116 | 0.83818 | 0.80352 | 0.76692 | 0.72809 | 0.68661 | 0.64197 | 0.59342 | 0.91538 | 0.88152 | 0.846 | 0.80859 | 0.76901 | 0.72687 | 0.82132 | 0.78359 | 0.74361 | 0.70096 | 0.65512 | 0.60533
1007 | TAP CHICUREO - EL SALTO 220KV C2 | SOCIEDAD TRANSMISORA METROPOLITANA S.A. | SOCIEDAD TRANSMISORA METROPOLITANA S.A. | SOCIEDAD TRANSMISORA METROPOLITANA S.A. | POLPAICO (TRANSELEC) - EL SALTO 220KV | C2 | TAP CHICUREO - EL SALTO 220KV C2 | 1 | LT008CI2TR03T0835ST01T0835 |  | 2.851 | 2.7603 | 2.6658 | 2.567 | 2.4634 | 2.3542 | 2.2388 | 2.1159 | 2.6521 | 2.5543 | 2.4518 | 2.344 | 2.23 | 2.1089 | 1.9792 | 1.839 | 2.9548 | 2.8313 | 2.7029 | 2.5688 | 2.4279 | 2.2789 | 2.7231 | 2.5916 | 2.4538 | 2.3083 | 2.1535 | 1.9873
1008 | TAP LO ESPEJO (FFCC) - OCHAGAVIA 110kV C2 | SOCIEDAD TRANSMISORA METROPOLITANA S.A. | SOCIEDAD TRANSMISORA METROPOLITANA S.A. | SOCIEDAD TRANSMISORA METROPOLITANA S.A. | LO ESPEJO - OCHAGAVIA 110KV | C2 | TAP LO ESPEJO FFCC - OCHAGAVIA 110KV C2 | 1 | LT047CI2TR01T0835ST01T0835 | [OP_MD:ID3485-25]; | 2.2182 | 2.1489 | 2.0766 | 2.0009 | 1.9213 | 1.8374 | 1.7484 | 1.6535 | 2.0126 | 1.936 | 1.8554 | 1.7702 | 1.6798 | 1.5831 | 1.4789 | 1.3654 | 2.1505 | 2.0709 | 1.9874 | 1.8995 | 1.8065 | 1.7074 | 1.9184 | 1.8293 | 1.7348 | 1.6341 | 1.5257 | 1.4078
1009 | LO ESPEJO - EST. Nº 11 110kV C2 | SOCIEDAD TRANSMISORA METROPOLITANA S.A. | SOCIEDAD TRANSMISORA METROPOLITANA S.A. | SOCIEDAD TRANSMISORA METROPOLITANA S.A. | LO ESPEJO - OCHAGAVIA 110KV | C2 | TAP LO ESPEJO - TAP LA CISTERNA 110KV C2 | 4 | LT047CI2TR02T0835ST04T0835 | [OP_MD:ID3485-25]; | 2.4435 | 2.4152 | 2.3863 | 2.3569 | 2.3268 | 2.2961 | 2.2647 | 2.2326 | 2.3857 | 2.3567 | 2.3272 | 2.297 | 2.2661 | 2.2346 | 2.2023 | 2.1692 | 2.6281 | 2.5867 | 2.5451 | 2.5032 | 2.461 | 2.4183 | 2.5551 | 2.5137 | 2.472 | 2.43 | 2.3875 | 2.3446
1010 | EST. Nº 11 - EST. Nº 16 110kV C2 | SOCIEDAD TRANSMISORA METROPOLITANA S.A. | SOCIEDAD TRANSMISORA METROPOLITANA S.A. | SOCIEDAD TRANSMISORA METROPOLITANA S.A. | LO ESPEJO - OCHAGAVIA 110KV | C2 | TAP LO ESPEJO - TAP LA CISTERNA 110KV C2 | 5 | LT047CI2TR02T0835ST05T0835 | [OP_MD:ID3485-25]; | 2.9172 | 2.8241 | 2.727 | 2.6257 | 2.5194 | 2.4075 | 2.2892 | 2.1633 | 2.7278 | 2.6279 | 2.5234 | 2.4135 | 2.2974 | 2.1742 | 2.0424 | 1.9002 | 2.9998 | 2.8749 | 2.7451 | 2.6095 | 2.467 | 2.3164 | 2.7814 | 2.649 | 2.5102 | 2.3639 | 2.2085 | 2.0417
1011 | EST. Nº 16 - TAP LA CISTERNA 110kV C2 | SOCIEDAD TRANSMISORA METROPOLITANA S.A. | SOCIEDAD TRANSMISORA METROPOLITANA S.A. | SOCIEDAD TRANSMISORA METROPOLITANA S.A. | LO ESPEJO - OCHAGAVIA 110KV | C2 | TAP LO ESPEJO - TAP LA CISTERNA 110KV C2 | 6 | LT047CI2TR02T0835ST06T0835 | [OP_MD:ID3485-25]; | 2.4429 | 2.4146 | 2.3858 | 2.3563 | 2.3263 | 2.2956 | 2.2642 | 2.2321 | 2.3852 | 2.3562 | 2.3266 | 2.2964 | 2.2656 | 2.2341 | 2.2018 | 2.1688 | 2.6277 | 2.5863 | 2.5447 | 2.5028 | 2.4606 | 2.4179 | 2.5547 | 2.5133 | 2.4717 | 2.4296 | 2.3872 | 2.3442
1012 | TAP LA CISTERNA - TAP LO ESPEJO (FFCC) 110kV C2 | SOCIEDAD TRANSMISORA METROPOLITANA S.A. | SOCIEDAD TRANSMISORA METROPOLITANA S.A. | SOCIEDAD TRANSMISORA METROPOLITANA S.A. | LO ESPEJO - OCHAGAVIA 110KV | C2 | TAP LA CISTERNA - TAP LO ESPEJO FFCC 110KV C2 | 1 | LT047CI2TR03T0835ST01T0835 | [OP_MD:ID3485-25]; | 2.2182 | 2.1489 | 2.0766 | 2.0009 | 1.9213 | 1.8374 | 1.7484 | 1.6535 | 2.0126 | 1.936 | 1.8554 | 1.7702 | 1.6798 | 1.5831 | 1.4789 | 1.3654 | 2.1505 | 2.0709 | 1.9874 | 1.8995 | 1.8065 | 1.7074 | 1.9184 | 1.8293 | 1.7348 | 1.6341 | 1.5257 | 1.4078
1013 | TAP LA CISTERNA - LA CISTERNA 110KV C2 | SOCIEDAD TRANSMISORA METROPOLITANA S.A. | SOCIEDAD TRANSMISORA METROPOLITANA S.A. | SOCIEDAD TRANSMISORA METROPOLITANA S.A. | TAP LA CISTERNA - LA CISTERNA 110KV | C2 | TAP LA CISTERNA - LA CISTERNA 110KV C2 | 1 | LT092CI2TR04T0835ST01T0835 |  | 1.4577 | 1.4111 | 1.3627 | 1.312 | 1.2589 | 1.203 | 1.1439 | 1.081 | 1.3629 | 1.313 | 1.2608 | 1.2059 | 1.1479 | 1.0863 | 1.0204 | 0.94935 | 1.4993 | 1.4368 | 1.372 | 1.3042 | 1.233 | 1.1577 | 1.39 | 1.3238 | 1.2545 | 1.1813 | 1.1036 | 1.0202
1014 | TAP LAMPA - LAMPA 220KV C2 | SOCIEDAD TRANSMISORA METROPOLITANA S.A. | SOCIEDAD TRANSMISORA METROPOLITANA S.A. | SOCIEDAD TRANSMISORA METROPOLITANA S.A. | TAP LAMPA - LAMPA 220KV | C2 | TAP LAMPA - LAMPA 220KV C2 | 1 | LT060CI2TR02T0835ST01T0835 |  | 1.0752 | 1.0407 | 1.0048 | 0.96722 | 0.92789 | 0.8865 | 0.84276 | 0.79624 | 1.0091 | 0.97223 | 0.93365 | 0.89313 | 0.85037 | 0.80502 | 0.75657 | 0.70439 | 1.1382 | 1.0892 | 1.0384 | 0.98544 | 0.92993 | 0.87135 | 1.0604 | 1.0089 | 0.95514 | 0.89859 | 0.83865 | 0.77451
1015 | LO ESPEJO - TAP LAS ACACIAS 110KV C2 | SOCIEDAD TRANSMISORA METROPOLITANA S.A. | SOCIEDAD TRANSMISORA METROPOLITANA S.A. | SOCIEDAD TRANSMISORA METROPOLITANA S.A. | TAP LO ESPEJO - BUIN (STM) 110KV | C2 | TAP LO ESPEJO - TAP LAS ACACIAS 110KV C2 | 1 | LT010CI2TR01T0835ST01T0835 |  | 1.0877 | 1.0528 | 1.0164 | 0.97846 | 0.93868 | 0.89682 | 0.85257 | 0.80552 | 1.0233 | 0.98606 | 0.94715 | 0.90628 | 0.86317 | 0.81746 | 0.76865 | 0.7161 | 1.1472 | 1.0983 | 1.0475 | 0.99451 | 0.93886 | 0.88004 | 1.0727 | 1.0213 | 0.96751 | 0.91092 | 0.8509 | 0.78664
1016 | TAP LAS ACACIAS - TAP SAN BERNARDO 110KV C2 | SOCIEDAD TRANSMISORA METROPOLITANA S.A. | SOCIEDAD TRANSMISORA METROPOLITANA S.A. | SOCIEDAD TRANSMISORA METROPOLITANA S.A. | TAP LO ESPEJO - BUIN (STM) 110KV | C2 | TAP LAS ACACIAS - TAP SAN BERNARDO 110KV C2 | 1 | LT010CI2TR02T0835ST01T0835 | OP_MD:ID13851-24 | 1.0862 | 1.0513 | 1.015 | 0.97713 | 0.93741 | 0.89561 | 0.85142 | 0.80444 | 1.021 | 0.98382 | 0.94493 | 0.90408 | 0.86099 | 0.81529 | 0.76648 | 0.71393 | 1.1462 | 1.0974 | 1.0466 | 0.99362 | 0.938 | 0.87922 | 1.0707 | 1.0193 | 0.9655 | 0.90889 | 0.84884 | 0.78452
1017 | TAP LAS ACACIAS - LAS ACACIAS 110KV C2 | SOCIEDAD TRANSMISORA METROPOLITANA S.A. | SOCIEDAD TRANSMISORA METROPOLITANA S.A. | SOCIEDAD TRANSMISORA METROPOLITANA S.A. | TAP LAS ACACIAS - LAS ACACIAS 110KV | C2 | TAP LAS ACACIAS - LAS ACACIAS 110KV C2 | 1 | LT073CI2TR03T0835ST01T0835 |  | 1.4587 | 1.4121 | 1.3636 | 1.3129 | 1.2598 | 1.2038 | 1.1447 | 1.0817 | 1.3633 | 1.3133 | 1.261 | 1.206 | 1.148 | 1.0863 | 1.0203 | 0.94915 | 1.4999 | 1.4375 | 1.3726 | 1.3048 | 1.2336 | 1.1582 | 1.3899 | 1.3237 | 1.2542 | 1.181 | 1.1032 | 1.0198
1018 | TAP SAN BERNARDO - BUIN (STM) 110KV C2 | SOCIEDAD TRANSMISORA METROPOLITANA S.A. | SOCIEDAD TRANSMISORA METROPOLITANA S.A. | SOCIEDAD TRANSMISORA METROPOLITANA S.A. | TAP LO ESPEJO - BUIN (STM) 110KV | C2 | TAP SAN BERNARDO - BUIN (STM) 110KV C2 | 1 | LT010CI2TR04T0835ST01T0835 | OP_MD:ID13851-24 | 2.9153 | 2.8223 | 2.7253 | 2.624 | 2.5178 | 2.406 | 2.2878 | 2.162 | 2.7203 | 2.6204 | 2.5157 | 2.4056 | 2.2892 | 2.1657 | 2.0335 | 1.8908 | 2.9985 | 2.8737 | 2.7439 | 2.6083 | 2.4659 | 2.3153 | 2.7732 | 2.6405 | 2.5015 | 2.3548 | 2.199 | 2.0316
1019 | TAP SAN BERNARDO - SAN BERNARDO 110KV C2 | SOCIEDAD TRANSMISORA METROPOLITANA S.A. | SOCIEDAD TRANSMISORA METROPOLITANA S.A. | SOCIEDAD TRANSMISORA METROPOLITANA S.A. | TAP SAN BERNARDO - SAN BERNARDO 110KV | C2 | TAP SAN BERNARDO - SAN BERNARDO 110KV C2 | 1 | LT074CI2TR05T0835ST01T0835 |  | 1.4579 | 1.4113 | 1.3629 | 1.3122 | 1.2591 | 1.2032 | 1.144 | 1.0811 | 1.3633 | 1.3134 | 1.2612 | 1.2063 | 1.1483 | 1.0867 | 0.76709 | 0.9498 | 1.6891 | 1.613 | 1.534 | 1.4516 | 1.3651 | 1.2735 | 1.5734 | 1.4938 | 1.4105 | 1.3227 | 1.2296 | 1.1296
1020 | CERRO NAVIA - TAP PUDAHUEL 110KV C2 | SOCIEDAD TRANSMISORA METROPOLITANA S.A. | SOCIEDAD TRANSMISORA METROPOLITANA S.A. | SOCIEDAD TRANSMISORA METROPOLITANA S.A. | CERRO NAVIA (STM) - CHENA 110KV | C2 | CERRO NAVIA - TAP PUDAHUEL 110KV C2 | 1 | LT028CI2TR01T0835ST01T0835 |  | 2.9157 | 2.8227 | 2.7257 | 2.6244 | 2.5182 | 2.4064 | 2.2881 | 2.1623 | 2.7267 | 2.6269 | 2.5224 | 2.4126 | 2.2966 | 2.1734 | 2.0035 | 1.8996 | 2.7257 | 2.5495 | 2.3623 | 2.1612 | 1.9416 | 1.6962 | 2.739 | 2.5626 | 2.3751 | 2.1734 | 1.9531 | 1.7067
1021 | TAP LO VALLEDOR - LO VALLEDOR 110kV C2 | SOCIEDAD TRANSMISORA METROPOLITANA S.A. | SOCIEDAD TRANSMISORA METROPOLITANA S.A. | SOCIEDAD TRANSMISORA METROPOLITANA S.A. | TAP LO VALLEDOR - LO VALLEDOR 110KV | C2 | TAP LO VALLEDOR - LO VALLEDOR 110KV C2 | 1 | LT088CI2TR02T0835ST01T0835 |  | 0.59604 | 0.57671 | 0.55661 | 0.53563 | 0.51367 | 0.49059 | 0.46622 | 0.44033 | 0.56712 | 0.54677 | 0.52552 | 0.50325 | 0.47981 | 0.45502 | 0.42901 | 0.40032 | 0.58023 | 0.55701 | 0.53284 | 0.50756 | 0.481 | 0.45291 | 0.5483 | 0.52389 | 0.49834 | 0.47144 | 0.44293 | 0.41248
1022 | TAP LO VALLEDOR - TAP MAIPU 110KV C2 | SOCIEDAD TRANSMISORA METROPOLITANA S.A. | SOCIEDAD TRANSMISORA METROPOLITANA S.A. | SOCIEDAD TRANSMISORA METROPOLITANA S.A. | CERRO NAVIA (STM) - CHENA 110KV | C2 | TAP LO VALLEDOR - TAP MAIPU 110KV C2 | 1 | LT028CI2TR03T0835ST01T0835 |  | 2.9129 | 2.8199 | 2.723 | 2.6218 | 2.5157 | 2.404 | 2.2858 | 2.1601 | 2.7242 | 2.6245 | 2.5201 | 2.4104 | 2.2945 | 2.1714 | 2.0399 | 1.8979 | 2.9952 | 2.8705 | 2.7409 | 2.6055 | 2.4632 | 2.3128 | 2.7777 | 2.6454 | 2.5069 | 2.3608 | 2.2057 | 2.0391
1023 | TAP MAIPU - MAIPU 110KV C2 | SOCIEDAD TRANSMISORA METROPOLITANA S.A. | SOCIEDAD TRANSMISORA METROPOLITANA S.A. | SOCIEDAD TRANSMISORA METROPOLITANA S.A. | TAP MAIPU - MAIPU 110KV | C2 | TAP MAIPU - MAIPU 110KV C2 | 1 | LT080CI2TR04T0835ST01T0835 |  | 1.4567 | 1.4102 | 1.3617 | 1.3111 | 1.258 | 1.2022 | 1.1431 | 1.0802 | 1.3623 | 1.3125 | 1.2603 | 1.2054 | 1.1474 | 1.0859 | 1.0201 | 0.94908 | 1.4977 | 1.4354 | 1.3706 | 1.3029 | 1.2318 | 1.1565 | 1.389 | 1.3228 | 1.2536 | 1.1805 | 1.1029 | 1.0197
1024 | TAP MAIPU - TAP SANTA MARTA 110KV C2 | SOCIEDAD TRANSMISORA METROPOLITANA S.A. | SOCIEDAD TRANSMISORA METROPOLITANA S.A. | SOCIEDAD TRANSMISORA METROPOLITANA S.A. | CERRO NAVIA (STM) - CHENA 110KV | C2 | TAP MAIPU - TAP SANTA MARTA 110KV C2 | 1 | LT028CI2TR05T0835ST01T0835 |  | 2.9128 | 2.8198 | 2.7229 | 2.6217 | 2.5156 | 2.4038 | 2.2857 | 2.16 | 2.7239 | 2.6243 | 2.5199 | 2.4101 | 2.2943 | 2.1712 | 2.0396 | 1.8976 | 2.9951 | 2.8704 | 2.7408 | 2.6054 | 2.4631 | 2.3127 | 2.7774 | 2.6452 | 2.5067 | 2.3606 | 2.2054 | 2.0389
1025 | TAP PAJARITOS - PAJARITOS 110KV C2 | SOCIEDAD TRANSMISORA METROPOLITANA S.A. | SOCIEDAD TRANSMISORA METROPOLITANA S.A. | SOCIEDAD TRANSMISORA METROPOLITANA S.A. | TAP PAJARITOS - PAJARITOS 110KV | C2 | TAP PAJARITOS - PAJARITOS 110KV C2 | 1 | LT079CI2TR06T0835ST01T0835 |  | 1.457 | 1.4104 | 1.362 | 1.3113 | 1.2583 | 1.2024 | 1.1433 | 1.0804 | 1.3626 | 1.3127 | 1.2605 | 1.2056 | 1.1477 | 1.0861 | 1.0203 | 0.94931 | 1.4979 | 1.4356 | 1.3708 | 1.303 | 1.2319 | 1.1567 | 1.3892 | 1.3231 | 1.2538 | 1.1807 | 1.1031 | 1.0199
1026 | TAP PAJARITOS - TAP LO VALLEDOR 110KV C2 | SOCIEDAD TRANSMISORA METROPOLITANA S.A. | SOCIEDAD TRANSMISORA METROPOLITANA S.A. | SOCIEDAD TRANSMISORA METROPOLITANA S.A. | CERRO NAVIA (STM) - CHENA 110KV | C2 | TAP PAJARITOS - TAP LO VALLEDOR 110KV C2 | 1 | LT028CI2TR07T0835ST01T0835 |  | 2.9139 | 2.8209 | 2.724 | 2.6227 | 2.5165 | 2.4048 | 2.2865 | 2.1608 | 2.7254 | 2.6257 | 2.5213 | 2.4116 | 2.2957 | 2.1726 | 2.0409 | 1.899 | 2.9958 | 2.8712 | 2.7415 | 2.6061 | 2.4638 | 2.3134 | 2.7787 | 2.6464 | 2.5079 | 2.3618 | 2.2066 | 2.0401
1027 | TAP PUDAHUEL - PUDAHUEL 110KV C2 | SOCIEDAD TRANSMISORA METROPOLITANA S.A. | SOCIEDAD TRANSMISORA METROPOLITANA S.A. | SOCIEDAD TRANSMISORA METROPOLITANA S.A. | TAP PUDAHUEL - PUDAHUEL 110KV | C2 | TAP PUDAHUEL - PUDAHUEL 110KV C2 | 1 | LT078CI2TR08T0835ST01T0835 |  | 1.5252 | 1.478 | 1.4286 | 1.3768 | 1.3224 | 1.265 | 1.204 | 1.1389 | 1.3712 | 1.3184 | 1.2628 | 1.204 | 1.1414 | 1.0743 | 1.0018 | 0.92256 | 1.5319 | 1.475 | 1.4153 | 1.3525 | 1.2861 | 1.2155 | 1.3503 | 1.2862 | 1.2181 | 1.1455 | 1.0672 | 0.98191
1028 | TAP PUDAHUEL - TAP SAN JOSE 110KV C2 | SOCIEDAD TRANSMISORA METROPOLITANA S.A. | SOCIEDAD TRANSMISORA METROPOLITANA S.A. | SOCIEDAD TRANSMISORA METROPOLITANA S.A. | CERRO NAVIA (STM) - CHENA 110KV | C2 | TAP PUDAHUEL - TAP SAN JOSE 110KV C2 | 1 | LT028CI2TR09T0835ST01T0835 |  | 2.1108 | 2.088 | 2.0646 | 2.0406 | 2.0162 | 1.9911 | 1.9654 | 1.939 | 2.0414 | 2.0177 | 1.9935 | 1.9687 | 1.9433 | 1.9173 | 1.8906 | 1.8631 | 2.1597 | 2.1326 | 2.105 | 2.0769 | 2.0482 | 2.0188 | 2.0797 | 2.052 | 2.0237 | 1.9949 | 1.9654 | 1.9353
1029 | TAP SAN JOSE - SAN JOSE 110KV C2 | SOCIEDAD TRANSMISORA METROPOLITANA S.A. | SOCIEDAD TRANSMISORA METROPOLITANA S.A. | SOCIEDAD TRANSMISORA METROPOLITANA S.A. | TAP SAN JOSE - SAN JOSE 110KV | C2 | TAP SAN JOSE - SAN JOSE 110KV C2 | 1 | LT081CI2TR10T0835ST01T0835 |  | 1.0934 | 1.0802 | 1.0668 | 1.0531 | 1.0392 | 1.025 | 1.0104 | 0.99561 | 1.0727 | 1.0593 | 1.0456 | 1.0316 | 1.0174 | 1.0029 | 0.98803 | 0.97286 | 1.2776 | 1.255 | 1.2323 | 1.2095 | 1.1866 | 1.1635 | 1.2498 | 1.2273 | 1.2047 | 1.1819 | 1.159 | 1.1359
1030 | TAP SAN JOSE - TAP PAJARITOS 110KV C2 | SOCIEDAD TRANSMISORA METROPOLITANA S.A. | SOCIEDAD TRANSMISORA METROPOLITANA S.A. | SOCIEDAD TRANSMISORA METROPOLITANA S.A. | CERRO NAVIA (STM) - CHENA 110KV | C2 | TAP SAN JOSE - TAP PAJARITOS 110KV C2 | 1 | LT028CI2TR11T0835ST01T0835 |  | 1.9813 | 1.9581 | 1.9345 | 1.9104 | 1.8857 | 1.8606 | 1.8349 | 1.8086 | 1.937 | 1.9133 | 1.8891 | 1.8644 | 1.8392 | 1.8134 | 1.787 | 1.76 | 2.1678 | 2.1328 | 2.0976 | 2.0621 | 2.0264 | 1.9903 | 2.1112 | 2.0762 | 2.041 | 2.0054 | 1.9695 | 1.9332
1031 | TAP SANTA MARTA - CHENA 110KV C2 | SOCIEDAD TRANSMISORA METROPOLITANA S.A. | SOCIEDAD TRANSMISORA METROPOLITANA S.A. | SOCIEDAD TRANSMISORA METROPOLITANA S.A. | CERRO NAVIA (STM) - CHENA 110KV | C2 | TAP SANTA MARTA - CHENA 110KV C2 | 1 | LT028CI2TR12T0835ST01T0835 |  | 2.9122 | 2.8192 | 2.7224 | 2.6212 | 2.5151 | 2.4034 | 2.2852 | 2.1595 | 2.7233 | 2.6236 | 2.5193 | 2.4096 | 2.2937 | 2.1706 | 2.0391 | 1.8971 | 2.9947 | 2.87 | 2.7404 | 2.605 | 2.4628 | 2.3124 | 2.7769 | 2.6447 | 2.5062 | 2.3601 | 2.2049 | 2.0384
1032 | TAP SANTA MARTA - TAP BICENTENARIO 110KV C2 | SOCIEDAD TRANSMISORA METROPOLITANA S.A. | SOCIEDAD TRANSMISORA METROPOLITANA S.A. | SOCIEDAD TRANSMISORA METROPOLITANA S.A. | TAP SANTA MARTA - SANTA MARTA 110KV | C2 | TAP SANTA MARTA - TAP BICENTENARIO 110KV C2 | 1 | LT103CI2TR13T0835ST01T0835 | Última Actualización 26-06-2012 | 1.4579 | 1.4113 | 1.3629 | 1.3122 | 1.2591 | 1.2032 | 1.144 | 1.0811 | 1.3633 | 1.3134 | 1.2612 | 1.2063 | 1.1483 | 1.0867 | 1.0018 | 0.9498 | 1.6891 | 1.613 | 1.534 | 1.4516 | 1.3651 | 1.2735 | 1.5734 | 1.4938 | 1.4105 | 1.3227 | 1.2296 | 1.1296
1033 | TAP OFF PACHACAMA - LAS VEGAS 44KV C2 | CHILQUINTA TRANSMISIÓN S.A. | CHILQUINTA TRANSMISIÓN S.A. | CHILQUINTA TRANSMISIÓN S.A. | LA CALERA - LAS VEGAS 44KV | C2 | TAP OFF PACHACAMA - LAS VEGAS 44KV C2 | 1 | LT019CI2TR03T0057ST01T0057 |  | 0.37143 | 0.35929 | 0.34667 | 0.33352 | 0.31975 | 0.3053 | 0.29005 | 0.27386 | 0.35642 | 0.34375 | 0.33054 | 0.31671 | 0.30219 | 0.28685 | 0.27056 | 0.25313 | 0.29083 | 0.27241 | 0.25256 | 0.23088 | 0.2068 | 0.17936 | 0.26772 | 0.24759 | 0.22556 | 0.20099 | 0.1728 | 0.13879
1034 | AGUA SANTA - EST. N° 54A 110KV C2 | CHILQUINTA TRANSMISIÓN S.A. | CHILQUINTA TRANSMISIÓN S.A. | CHILQUINTA TRANSMISIÓN S.A. | AGUA SANTA – LA POLVORA 110KV | C2 | AGUA SANTA - TAP OFF PLACERES 110KV C2 | 1 | LT037CI2TR01T0057ST01T0057 |  | 1.633 | 1.607 | 1.527 | 1.47 | 1.41 | 1.348 | 1.282 | 1.211 | 1.527 | 1.471 | 1.412 | 1.351 | 1.286 | 1.217 | 1.143 | 1.063 | 1.916 | 1.831 | 1.744 | 1.652 | 1.556 | 1.455 | 1.763 | 1.673 | 1.58 | 1.482 | 1.377 | 1.265
1035 | EST. 54A - TAP OFF PLACERES 110KV C2 | CHILQUINTA TRANSMISIÓN S.A. | CHILQUINTA TRANSMISIÓN S.A. | CHILQUINTA TRANSMISIÓN S.A. | AGUA SANTA – LA POLVORA 110KV | C2 | AGUA SANTA - TAP OFF PLACERES 110KV C2 | 2 | LT037CI2TR01T0057ST02T0057 |  | 1.633 | 1.581 | 1.527 | 1.47 | 1.41 | 1.348 | 1.282 | 1.211 | 1.527 | 1.471 | 1.412 | 1.351 | 1.286 | 1.217 | 1.143 | 1.063 | 1.916 | 1.831 | 1.744 | 1.652 | 1.556 | 1.455 | 1.763 | 1.673 | 1.58 | 1.482 | 1.377 | 1.265
1036 | TAP OFF PLACERES - PLACERES 110KV C2 | CHILQUINTA TRANSMISIÓN S.A. | CHILQUINTA TRANSMISIÓN S.A. | CHILQUINTA TRANSMISIÓN S.A. | TAP OFF PLACERES - PLACERES 110KV | C2 | TAP PLACERES - PLACERES 110KV C2 | 1 | LT048CI2TR02T0057ST01T0057 |  | 0.46692 | 0.45164 | 0.43575 | 0.4192 | 0.40188 | 0.3837 | 0.36452 | 0.34416 | 0.44866 | 0.43273 | 0.41613 | 0.39876 | 0.38052 | 0.36126 | 0.34081 | 0.31895 | 0.36748 | 0.34418 | 0.31905 | 0.29164 | 0.2612 | 0.22651 | 0.34037 | 0.31507 | 0.28741 | 0.25664 | 0.22144 | 0.17922
1043 | LAS VEGAS - TAP CALEU 44KV C2 | CHILQUINTA TRANSMISIÓN S.A. | CHILQUINTA TRANSMISIÓN S.A. | CHILQUINTA TRANSMISIÓN S.A. | LAS VEGAS - FFCC RUNGUE 44KV | C2 | LAS VEGAS - TAP CALEU 44KV C2 | 1 | LT022CI2TR01T0057ST01T0057 |  | 0.37143 | 0.35929 | 0.34667 | 0.33352 | 0.31975 | 0.3053 | 0.29005 | 0.27386 | 0.35642 | 0.34375 | 0.33054 | 0.31671 | 0.30219 | 0.28685 | 0.27056 | 0.25313 | 0.18664 | 0.17479 | 0.16202 | 0.14808 | 0.13261 | 0.11499 | 0.17399 | 0.16121 | 0.14726 | 0.13178 | 0.11412 | 0.093065
1044 | TAP OFF RUNGUE - FFCC RUNGUE 44KV C2 | CHILQUINTA TRANSMISIÓN S.A. | CHILQUINTA TRANSMISIÓN S.A. | CHILQUINTA TRANSMISIÓN S.A. | LAS VEGAS - FFCC RUNGUE 44KV | C2 | TAP OFF RUNGUE - FFCC RUNGUE 44KV C2 | 1 | LT022CI2TR03T0057ST01T0057 |  | 0.37143 | 0.35929 | 0.34667 | 0.33352 | 0.31975 | 0.3053 | 0.29005 | 0.27386 | 0.35642 | 0.34375 | 0.33054 | 0.31671 | 0.30219 | 0.28685 | 0.27056 | 0.25313 | 0.18664 | 0.17479 | 0.16202 | 0.14808 | 0.13261 | 0.11499 | 0.17399 | 0.16121 | 0.14726 | 0.13178 | 0.11412 | 0.093065
1045 | TAP OFF CALEU - TAP OFF RUNGUE 44KV C2 | CHILQUINTA TRANSMISIÓN S.A. | CHILQUINTA TRANSMISIÓN S.A. | CHILQUINTA TRANSMISIÓN S.A. | LAS VEGAS - FFCC RUNGUE 44KV | C2 | TAP OFF CALEU - TAP OFF RUNGUE 44KV C2 | 1 | LT022CI2TR02T0057ST01T0057 |  | 0.37143 | 0.35929 | 0.34667 | 0.33352 | 0.31975 | 0.3053 | 0.29005 | 0.27386 | 0.35642 | 0.34375 | 0.33054 | 0.31671 | 0.30219 | 0.28685 | 0.27056 | 0.25313 | 0.18664 | 0.17479 | 0.16202 | 0.14808 | 0.13261 | 0.11499 | 0.17399 | 0.16121 | 0.14726 | 0.13178 | 0.11412 | 0.093065
1046 | TAP OFF SAN FELIPE - SAN FELIPE 110KV C2 | CHILQUINTA TRANSMISIÓN S.A. | CHILQUINTA TRANSMISIÓN S.A. | CHILQUINTA TRANSMISIÓN S.A. | TAP OFF SAN FELIPE - SAN FELIPE 110KV | C2 | TAP SAN FELIPE - SAN FELIPE 110KV C2 | 1 | LT029CI2TR03T0057ST01T0057 |  | 0.60174 | 0.5822 | 0.56187 | 0.54067 | 0.51848 | 0.49516 | 0.47053 | 0.44438 | 0.57319 | 0.55264 | 0.53118 | 0.5087 | 0.48505 | 0.46004 | 0.43342 | 0.40488 | no aplica | no aplica | no aplica | no aplica | no aplica | no aplica | no aplica | no aplica | no aplica | no aplica | no aplica | no aplica
1049 | PANQUEHUE - TAP SAN FELIPE 44KV C2 | CHILQUINTA TRANSMISIÓN S.A. | CHILQUINTA TRANSMISIÓN S.A. | CHILQUINTA TRANSMISIÓN S.A. | ESTANCILLA - LOS ANDES (FFCC) 44kV | C2 | PANQUEHUE - TAP SAN FELIPE 44KV C2 | 1 | LT046CI2TR03T0057ST01T0057 |  | 0.37143 | 0.35929 | 0.34667 | 0.33352 | 0.31975 | 0.3053 | 0.29005 | 0.27386 | 0.35642 | 0.34375 | 0.33054 | 0.31671 | 0.30219 | 0.28685 | 0.27056 | 0.25313 | 0.29083 | 0.27241 | 0.25256 | 0.23088 | 0.2068 | 0.17936 | 0.26772 | 0.24759 | 0.22556 | 0.20099 | 0.1728 | 0.13879
1050 | TAP OFF SAN FELIPE - TAP OFF SAN RAFAEL 44KV C2 | CHILQUINTA TRANSMISIÓN S.A. | CHILQUINTA TRANSMISIÓN S.A. | CHILQUINTA TRANSMISIÓN S.A. | ESTANCILLA - LOS ANDES (FFCC) 44kV | C2 | TAP SAN FELIPE - TAP SAN RAFAEL 44KV C2 | 1 | LT046CI2TR04T0057ST01T0057 |  | 0.43123 | 0.41716 | 0.40253 | 0.38728 | 0.37133 | 0.35457 | 0.33688 | 0.3181 | 0.41288 | 0.39816 | 0.38281 | 0.36674 | 0.34985 | 0.33201 | 0.31305 | 0.29275 | 0.33733 | 0.31599 | 0.29298 | 0.26785 | 0.23994 | 0.20812 | 0.30907 | 0.28563 | 0.25994 | 0.23125 | 0.19825 | 0.15825
1051 | TAP SAN RAFAEL - FFCC LOS ANDES 44KV C2 | CHILQUINTA TRANSMISIÓN S.A. | CHILQUINTA TRANSMISIÓN S.A. | CHILQUINTA TRANSMISIÓN S.A. | ESTANCILLA - LOS ANDES (FFCC) 44kV | C2 | TAP SAN RAFAEL - FFCC LOS ANDES 44KV C2 | 1 | LT046CI2TR05T0057ST01T0057 |  | 0.43123 | 0.41716 | 0.40253 | 0.38728 | 0.37133 | 0.35457 | 0.33688 | 0.3181 | 0.41288 | 0.39816 | 0.38281 | 0.36674 | 0.34985 | 0.33201 | 0.31305 | 0.29275 | 0.33733 | 0.31599 | 0.29298 | 0.26785 | 0.23994 | 0.20812 | 0.30907 | 0.28563 | 0.25994 | 0.23125 | 0.19825 | 0.15825
1053 | TMO TAP SAN PABLO - SAN PABLO 110kV C2 | SOCIEDAD TRANSMISORA METROPOLITANA S.A. | SOCIEDAD TRANSMISORA METROPOLITANA S.A. | SOCIEDAD TRANSMISORA METROPOLITANA S.A. | CERRO NAVIA - SAN PABLO 110KV | C2 | TAP SAN PABLO - SAN PABLO 110KV C2 | 1 | LT039CI2TR01T0835ST01T0835 | [OP_MD:ID6436-25] | 2.9215 | 2.8282 | 2.731 | 2.6295 | 2.523 | 2.411 | 2.2925 | 2.1664 | 2.7306 | 2.6306 | 2.5258 | 2.4157 | 2.2993 | 2.1758 | 2.0437 | 1.9011 | 3.0027 | 2.8778 | 2.7479 | 2.6122 | 2.4696 | 2.3188 | 2.7826 | 2.65 | 2.5111 | 2.3646 | 2.2089 | 2.0418
1054 | TAP CALEU - CALEU 44KV C1 | SOCIEDAD TRANSMISORA METROPOLITANA S.A. | SOCIEDAD TRANSMISORA METROPOLITANA S.A. | SOCIEDAD TRANSMISORA METROPOLITANA S.A. | TAP CALEU - CALEU 44KV | C1 | TAP CALEU - CALEU 44KV C1 | 1 | LT057CI1TR02T0835ST01T0835 | TORRE 125 - CALEU 44KV C1 | 0.47871 | 0.46338 | 0.44741 | 0.43074 | 0.41325 | 0.39486 | 0.37541 | 0.35472 | 0.44785 | 0.43143 | 0.41423 | 0.39616 | 0.37708 | 0.35682 | 0.33517 | 0.31182 | 0.448 | 0.43129 | 0.41377 | 0.39533 | 0.37584 | 0.35511 | 0.41475 | 0.39663 | 0.37752 | 0.35722 | 0.33553 | 0.31215
1061 | BUIN (CGE)- EST. 40 66KV C1 | CGE TRANSMISIÓN S.A. | CGE TRANSMISIÓN S.A. | CGE TRANSMISIÓN S.A. | BUIN (CGE) - FATIMA 66KV | C1 | BUIN (CGE) - FATIMA 66KV C1 | 1 | LT024CI1TR01T0058ST01T0058 | Cachapoal | 0.531 | 0.514 | 0.496 | 0.477 | 0.458 | 0.437 | 0.415 | 0.392 | 0.508 | 0.49 | 0.471 | 0.451 | 0.43 | 0.408 | 0.385 | 0.36 | 0.516 | 0.496 | 0.474 | 0.452 | 0.429 | 0.404 | 0.49 | 0.468 | 0.446 | 0.422 | 0.397 | 0.37
1062 | EST. 29 - EST. 103 66KV C1 | CGE TRANSMISIÓN S.A. | CGE TRANSMISIÓN S.A. | CGE TRANSMISIÓN S.A. | BUIN (CGE) - FATIMA 66KV | C1 | BUIN (CGE) - FATIMA 66KV C1 | 2 | LT024CI1TR01T0058ST02T0058 | Cachapoal | 0.592 | 0.573 | 0.553 | 0.533 | 0.511 | 0.488 | 0.464 | 0.438 | 0.562 | 0.542 | 0.521 | 0.499 | 0.476 | 0.451 | 0.425 | 0.397 | 0.579 | 0.556 | 0.532 | 0.507 | 0.481 | 0.453 | 0.544 | 0.52 | 0.495 | 0.468 | 0.44 | 0.409
1063 | CALERA CENTRO - CERRO CALERA 66KV C1 | CELEO REDES CHILE LTDA | ALFA TRANSMISORA DE ENERGÍA S.A. | ALFA TRANSMISORA DE ENERGÍA S.A. | CALERA CENTRO - CERRO CALERA 66KV | C1 | CALERA CENTRO - CERRO CALERA 66KV C1 | 1 | LT023CI1TR22T0061ST01T0061 |  | 0.775 | 0.75 | 0.728 | 0.7 | 0.676 | 0.648 | 0.619 | 0.589 | 0.739 | 0.714 | 0.689 | 0.661 | 0.634 | 0.603 | 0.573 | 0.538
1064 | CAPULLO - PULELFU 66KV C1 | EMPRESA ELÉCTRICA CAPULLO S.A. | EMPRESA ELÉCTRICA CAPULLO S.A. | EMPRESA ELÉCTRICA CAPULLO S.A. | CAPULLO - PULELFU 66KV | C1 | CAPULLO - PULELFU 66KV C1 | 1 | LT001CI1TR01G0005ST01G0005 |  | 0.42947 | 0.40798 | 0.38518 | 0.36081 | 0.33453 | 0.30584 | 0.27397 | 0.23764 | 0.39916 | 0.37594 | 0.35106 | 0.32414 | 0.29461 | 0.26157 | 0.22347 | 0.17707 | 0.38397 | 0.35965 | 0.33339 | 0.3047 | 0.27279 | 0.23637 | 0.35034 | 0.32347 | 0.29398 | 0.26096 | 0.22285 | 0.17637
1067 | CENTRAL RAPEL - REGULADORA RAPEL 66KV C1 | CGE TRANSMISIÓN S.A. | CGE TRANSMISIÓN S.A. | CGE TRANSMISIÓN S.A. | CENTRAL RAPEL - REGULADORA RAPEL 66KV | C1 | CENTRAL RAPEL - REGULADORA RAPEL 66KV C1 | 1 | LT166CI1TR02T0058ST01T0058 | Melipilla | 0.6204 | 0.6003 | 0.5794 | 0.5576 | 0.5347 | 0.5107 | 0.4853 | 0.4583 | 0.5929 | 0.5718 | 0.5498 | 0.5267 | 0.5024 | 0.4767 | 0.4494 | 0.4201 | 0.61326 | 0.588 | 0.563 | 0.536 | 0.508 | 0.478 | 0.6 | 0.575 | 0.549 | 0.521 | 0.492 | 0.462
1068 | CENTRAL RAPEL - REGULADORA RAPEL 66KV C2 | CGE TRANSMISIÓN S.A. | CGE TRANSMISIÓN S.A. | CGE TRANSMISIÓN S.A. | CENTRAL RAPEL - REGULADORA RAPEL 66KV | C2 | CENTRAL RAPEL - REGULADORA RAPEL 66KV C2 | 1 | LT166CI2TR03T0058ST01T0058 | Melipilla | 0.6204 | 0.6003 | 0.5794 | 0.5576 | 0.5347 | 0.5107 | 0.4853 | 0.4583 | 0.593 | 0.572 | 0.55 | 0.527 | 0.502 | 0.477 | 0.449 | 0.42 | 0.613 | 0.588 | 0.563 | 0.536 | 0.508 | 0.478 | 0.6 | 0.575 | 0.549 | 0.521 | 0.492 | 0.462
1071 | CHIMBARONGO - TAP QUINTA 66KV C1 | CGE TRANSMISIÓN S.A. | CGE TRANSMISIÓN S.A. | CGE TRANSMISIÓN S.A. | SAN FERNANDO - TENO 66KV | C1 | CHIMBARONGO - TAP QUINTA 66KV C1 | 1 | LT046CI1TR03T0058ST01T0058 |  | 0.597 | 0.577 | 0.557 | 0.536 | 0.514 | 0.491 | 0.467 | 0.441 | 0.568 | 0.547 | 0.526 | 0.504 | 0.48 | 0.456 | 0.429 | 0.401 | 0.712 | 0.687 | 0.661 | 0.634 | 0.607 | 0.578 | 0.683 | 0.657 | 0.63 | 0.603 | 0.575 | 0.545
1073 | COCHARCAS - SAN CARLOS 66KV C1 | CGE TRANSMISIÓN S.A. | CGE TRANSMISIÓN S.A. | CGE TRANSMISIÓN S.A. | COCHARCAS - SAN CARLOS 66KV | C1 | COCHARCAS - SAN CARLOS 66KV C1 | 1 | LT302CI1TR01T0058ST01T0058 |  | 0.338 | 0.321 | 0.303 | 0.284 | 0.263 | 0.24 | 0.215 | 0.187 | 0.319 | 0.301 | 0.282 | 0.261 | 0.238 | 0.213 | 0.184 | 0.15 | 0.306 | 0.287 | 0.265 | 0.242 | 0.217 | 0.187 | 0.285 | 0.264 | 0.241 | 0.215 | 0.186 | 0.151
1074 | CONFLUENCIA - LOS MAITENES 220KV C1 | ANGLO AMERICAN SUR S.A. | ANGLO AMERICAN LOS BRONCES | ANGLO AMERICAN SUR S.A. | CONFLUENCIA - LOS MAITENES 220KV | C1 | CONFLUENCIA - LOS MAITENES 220KV C1 | 1 | LT009CI1TR06L0022ST01L0022 |  | 1.35 | 1.31 | 1.269 | 1.226 | 1.181 | 1.133 | 1.083 | 1.03 | 1.258 | 1.215 | 1.17 | 1.123 | 1.074 | 1.022 | 0.966 | 0.906 | 1.824 | 1.765 | 1.704 | 1.641 | 1.577 | 1.511 | 1.722 | 1.661 | 1.599 | 1.535 | 1.468 | 1.399
1077 | DIEGO DE ALMAGRO - EST. 89 110KV C1 | CGE TRANSMISIÓN S.A. | CGE TRANSMISIÓN S.A. | CGE TRANSMISIÓN S.A. | DIEGO DE ALMAGRO - PFV JAVIERA 110KV | C1 | DIEGO DE ALMAGRO - PFV JAVIERA 110KV C1 | 1 | LT256CI1TR03T0058ST01T0058 | OK | 0.42203 | 0.40292 | 0.38277 | 0.36138 | 0.33853 | 0.31388 | 0.28697 | 0.25707 | 0.39534 | 0.37487 | 0.35312 | 0.32982 | 0.3046 | 0.27695 | 0.24603 | 0.21039 | 0.39301 | 0.36965 | 0.34515 | 0.31905 | 0.29087 | 0.25962 | 0.36163 | 0.3362 | 0.30886 | 0.28015 | 0.2471 | 0.21125
1078 | ESTR. AT S/P (N°3) - ESTR. AT 10906 (N°9) 110 KV C1 | SISTEMA DE TRANSMISIÓN DEL SUR S.A. | SISTEMA DE TRANSMISIÓN DEL SUR S.A. | SISTEMA DE TRANSMISIÓN DEL SUR S.A. | EL EMPALME - COLACO 110KV | C1 | EL EMPALME - COLACO 110KV C1 | 2 | LT003CI1TR01T0003ST02T0003 |  | no aplica | no aplica | no aplica | no aplica | no aplica | no aplica | no aplica | no aplica | no aplica | no aplica | no aplica | no aplica | no aplica | no aplica | no aplica | no aplica | no aplica | no aplica | no aplica | no aplica | no aplica | no aplica | no aplica | no aplica | no aplica | no aplica | no aplica | no aplica
1079 | MINERO - INTERCONEXION MAITENES 110KV C1 | CODELCO (CORPORACIÓN NACIONAL DEL COBRE) | CODELCO CHILE - DIVISIÓN EL TENIENTE | CODELCO (CORPORACIÓN NACIONAL DEL COBRE) | MINERO - INTERCONEXION MAITENES 110KV | C1 | MINERO - INTERCONEXION MAITENES 110KV C1 | 1 | LT008CI1TR07L0020ST01L0020 |  | 0.836 | 0.809 | 0.781 | 0.752 | 0.721 | 0.689 | 0.655 | 0.619 | 0.784 | 0.755 | 0.725 | 0.694 | 0.66 | 0.625 | 0.588 | 0.547 | 1.017 | 0.97 | 0.921 | 0.869 | 0.816 | 0.759 | 0.952 | 0.902 | 0.851 | 0.797 | 0.74 | 0.678
1080 | MINERO - INTERCONEXION MAITENES 110KV C2 | CODELCO (CORPORACIÓN NACIONAL DEL COBRE) | CODELCO CHILE - DIVISIÓN EL TENIENTE | CODELCO (CORPORACIÓN NACIONAL DEL COBRE) | MINERO - INTERCONEXION MAITENES 110KV | C2 | MINERO - INTERCONEXION MAITENES 110KV C2 | 2 | LT008CI2TR08L0020ST02L0020 |  | 0.826 | 0.8 | 0.772 | 0.743 | 0.713 | 0.681 | 0.648 | 0.612 | 0.775 | 0.747 | 0.717 | 0.686 | 0.653 | 0.619 | 0.581 | 0.541 | 1.01 | 0.963 | 0.914 | 0.863 | 0.809 | 0.753 | 0.946 | 0.897 | 0.846 | 0.792 | 0.735 | 0.674
1081 | ESPERANZA - LAS VEGAS 110KV C1 | CELEO REDES CHILE LTDA | ALFA TRANSMISORA DE ENERGÍA S.A. | ALFA TRANSMISORA DE ENERGÍA S.A. | ESPERANZA - LAS VEGAS 110kV | C1 | ESPERANZA - LAS VEGAS 110kV C1 | 2 | LT013CI1TR02T0061ST02T0061 |  | 0.58898 | 0.56988 | 0.55001 | 0.52928 | 0.50758 | 0.48477 | 0.46067 | 0.43508 | 0.56156 | 0.5415 | 0.52055 | 0.49859 | 0.47549 | 0.301 | 0.42506 | 0.214
1082 | ESTRUCTURA 149 - LIRCAY 66KV C1 | HIDROELÉCTRICA RÍO LIRCAY S.A. | HIDROELÉCTRICA RÍO LIRCAY S.A. | HIDROELÉCTRICA RÍO LIRCAY S.A. | MAULE - LIRCAY 66KV | C1 | MAULE - LIRCAY 66KV C1 | 2 | LT003CI1TR01G0071ST02G0071 | Se desbloquea limite termico para aclarar (ver correo enviado el 14-03-2025, solicitud 3231-25) | 0.904 | 0.863 | 0.82 | 0.774 | 0.725 | 0.672 | 0.614 | 0.549 | 0.83 | 0.786 | 0.738 | 0.687 | 0.631 | 0.569 | 0.499 | 0.416 | 1.405 | 1.347 | 1.287 | 1.225 | 1.16 | 1.092 | 1.338 | 1.278 | 1.217 | 1.152 | 1.085 | 1.014
1083 | EST. 153 - TAP PLANTA OXIDOS 110KV C1 | CGE TRANSMISIÓN S.A. | CGE TRANSMISIÓN S.A. | CGE TRANSMISIÓN S.A. | PFV JAVIERA - TAL TAL 110KV | C1 | PFV JAVIERA - TAP PLANTA OXIDO 110KV C1 | 1 | LT257CI1TR05T0058ST01T0058 | OK | 0.45023 | 0.42984 | 0.40834 | 0.38553 | 0.36114 | 0.33485 | 0.30613 | 0.27424 | 0.42189 | 0.40006 | 0.37686 | 0.35201 | 0.32513 | 0.29564 | 0.26268 | 0.2247 | 0.417 | 0.392 | 0.366 | 0.338 | 0.308 | 0.275 | 0.384 | 0.357 | 0.328 | 0.297 | 0.263 | 0.224
1085 | ESTRUCTURA 36A - HOSPITAL 66KV C1 | CGE TRANSMISIÓN S.A. | CGE TRANSMISIÓN S.A. | CGE TRANSMISIÓN S.A. | FATIMA - HOSPITAL 66KV | C1 | FATIMA - HOSPITAL 66KV C1 | 1 | LT026CI1TR02T0058ST01T0058 | Cachapoal | 0.597 | 0.578 | 0.557 | 0.536 | 0.514 | 0.491 | 0.467 | 0.441 | 0.567 | 0.547 | 0.525 | 0.503 | 0.479 | 0.455 | 0.428 | 0.4 | 0.712 | 0.687 | 0.661 | 0.634 | 0.607 | 0.578 | 0.682 | 0.656 | 0.629 | 0.602 | 0.573 | 0.544
1086 | FATIMA - ESTRUCTURA 36A 66KV C1 | CGE TRANSMISIÓN S.A. | CGE TRANSMISIÓN S.A. | CGE TRANSMISIÓN S.A. | FATIMA - HOSPITAL 66KV | C1 | FATIMA - HOSPITAL 66KV C1 | 2 | LT026CI1TR02T0058ST02T0058 | Cachapoal | 0.44 | 0.426 | 0.411 | 0.396 | 0.379 | 0.362 | 0.344 | 0.325 | 0.421 | 0.406 | 0.39 | 0.373 | 0.356 | 0.338 | 0.318 | 0.298 | 0.492 | 0.475 | 0.458 | 0.441 | 0.423 | 0.404 | 0.473 | 0.456 | 0.438 | 0.42 | 0.401 | 0.381
1088 | GUACOLDA - MAITENCILLO 220KV L2 C3 | RELIABLE NUEVA ENERGÍA S.A. | GUACOLDA ENERGÍA SPA | GUACOLDA ENERGÍA SPA | GUACOLDA - MAITENCILLO 220KV L2 | C3 | GUACOLDA - MAITENCILLO 220KV L2 C3 | 1 | LT004CI1TR05G0011ST01G0011 | [OP_MD:ID18438-25] | 0.8239 | 0.7992 | 0.7737 | 0.7473 | 0.7199 | 0.6915 | 0.6619 | 0.6308 | 0.8239 | 0.7992 | 0.7737 | 0.7473 | 0.7199 | 0.6915 | 0.6619 | 0.6308 | N/A | N/A | N/A | N/A | N/A | N/A | N/A | N/A | N/A | N/A | N/A | N/A
1089 | GUACOLDA - MAITENCILLO 220KV L2 C4 | RELIABLE NUEVA ENERGÍA S.A. | GUACOLDA ENERGÍA SPA | GUACOLDA ENERGÍA SPA | GUACOLDA - MAITENCILLO 220KV L2 | C4 | GUACOLDA - MAITENCILLO 220KV L2 C4 | 1 | LT004CI2TR06G0011ST01G0011 | [OP_MD:ID18438-25] | 0.8239 | 0.7992 | 0.7737 | 0.7473 | 0.7199 | 0.6915 | 0.6619 | 0.6308 | 0.8239 | 0.7992 | 0.7737 | 0.7473 | 0.7199 | 0.6915 | 0.6619 | 0.6308 | N/A | N/A | N/A | N/A | N/A | N/A | N/A | N/A | N/A | N/A | N/A | N/A
1095 | ESTRUCTURA 61 - ESTRUCTURA 70 66KV C1 | CGE TRANSMISIÓN S.A. | CGE TRANSMISIÓN S.A. | CGE TRANSMISIÓN S.A. | LA RONDA - SAN VICENTE DE TAGUA TAGUA 66KV | C1 | LA RONDA - SAN VICENTE DE TAGUA TAGUA 66KV C1 | 1 | LT040CI1TR01T0058ST01T0058 | Cachapoal | 0.596 | 0.577 | 0.557 | 0.536 | 0.514 | 0.491 | 0.467 | 0.441 | 0.567 | 0.547 | 0.526 | 0.504 | 0.48 | 0.455 | 0.429 | 0.401 | 0.614 | 0.588 | 0.562 | 0.534 | 0.505 | 0.475 | 0.581 | 0.554 | 0.526 | 0.497 | 0.466 | 0.433
1096 | ESTRUCTURA 70 - SAN VICENTE DE TAGUA TAGUA 66KV C1 | CGE TRANSMISIÓN S.A. | CGE TRANSMISIÓN S.A. | CGE TRANSMISIÓN S.A. | LA RONDA - SAN VICENTE DE TAGUA TAGUA 66KV | C1 | LA RONDA - SAN VICENTE DE TAGUA TAGUA 66KV C1 | 2 | LT040CI1TR01T0058ST02T0058 | Cachapoal | 0.596 | 0.577 | 0.557 | 0.5361 | 0.514 | 0.491 | 0.467 | 0.441 | 0.567 | 0.547 | 0.526 | 0.504 | 0.48 | 0.455 | 0.429 | 0.401 | 0.614 | 0.588 | 0.562 | 0.534 | 0.505 | 0.475 | 0.581 | 0.554 | 0.526 | 0.497 | 0.466 | 0.433
1097 | LA RONDA - ESTRUCTURA 61 66KV C1 | CGE TRANSMISIÓN S.A. | CGE TRANSMISIÓN S.A. | CGE TRANSMISIÓN S.A. | LA RONDA - SAN VICENTE DE TAGUA TAGUA 66KV | C1 | LA RONDA - SAN VICENTE DE TAGUA TAGUA 66KV C1 | 3 | LT040CI1TR01T0058ST03T0058 | Cachapoal | 0.596 | 0.577 | 0.557 | 0.536 | 0.514 | 0.491 | 0.467 | 0.441 | 0.567 | 0.547 | 0.526 | 0.504 | 0.48 | 0.455 | 0.429 | 0.401 | 0.614 | 0.588 | 0.562 | 0.534 | 0.505 | 0.475 | 0.581 | 0.554 | 0.526 | 0.497 | 0.466 | 0.433
1098 | LAS CABRAS - EL MANZANO 66KV C1 | CGE TRANSMISIÓN S.A. | CGE TRANSMISIÓN S.A. | CGE TRANSMISIÓN S.A. | LAS CABRAS - EL MANZANO 66KV | C1 | LAS CABRAS - EL MANZANO 66KV C1 | 1 | LT214CI1TR01T0058ST01T0058 | Cachapoal | 0.298 | 0.288 | 0.278 | 0.267 | 0.256 | 0.245 | 0.232 | 0.219 | 0.286 | 0.276 | 0.266 | 0.255 | 0.243 | 0.231 | 0.218 | 0.204 | 0.314 | 0.304 | 0.293 | 0.283 | 0.271 | 0.26 | 0.303 | 0.293 | 0.282 | 0.271 | 0.259 | 0.247
1099 | CENTRAL LAS PIEDRAS - EL PEÑON 110KV C1 | ENLASA GENERACIÓN CHILE S.A. | ENLASA GENERACIÓN CHILE S.A. | ENLASA GENERACIÓN CHILE S.A. | CENTRAL LAS PIEDRAS - EL PEÑON 110KV | C1 | CENTRAL LAS PIEDRAS - EL PEÑON 110KV C1 | 1 | LT003CI1TR02G0041ST01G0041 |  | 1.037 | 1.003 | 0.969 | 0.932 | 0.894 | 0.854 | 0.812 | 0.767 | 0.977 | 0.942 | 0.905 | 0.866 | 0.825 | 0.781 | 0.735 | 0.685 | 1.213 | 1.171 | 1.127 | 1.083 | 1.036 | 0.988 | 1.152 | 1.109 | 1.064 | 1.017 | 0.969 | 0.918
1100 | LAS VEGAS - TAP OFF ENTEL 44KV C1 | CHILQUINTA TRANSMISIÓN S.A. | CHILQUINTA TRANSMISIÓN S.A. | CHILQUINTA TRANSMISIÓN S.A. | LAS VEGAS - FFCC RUNGUE 44KV | C1 | LAS VEGAS - TAP ENTEL 44KV C1 | 1 | LT022CI1TR07T0057ST01T0057 |  | 0.37143 | 0.35929 | 0.34667 | 0.33352 | 0.31975 | 0.3053 | 0.29005 | 0.27386 | 0.35642 | 0.34375 | 0.33054 | 0.31671 | 0.30219 | 0.28685 | 0.27056 | 0.25313 | 0.18664 | 0.17479 | 0.16202 | 0.14808 | 0.13261 | 0.11499 | 0.17399 | 0.16121 | 0.14726 | 0.13178 | 0.11412 | 0.093065
1101 | TMO LO PRADO - EST. Nº 25 44kV C2 | SOCIEDAD TRANSMISORA METROPOLITANA S.A. | SOCIEDAD TRANSMISORA METROPOLITANA S.A. | SOCIEDAD TRANSMISORA METROPOLITANA S.A. | LO PRADO - CURACAVI 44KV | C2 | LO PRADO - CURACAVI 44KV C2 | 1 | LT041CI2TR01T0835ST01T0835 | [OP_MD:ID6436-25] | 0.63878 | 0.61809 | 0.59657 | 0.57411 | 0.5506 | 0.52589 | 0.49978 | 0.47205 | 0.60534 | 0.58347 | 0.56062 | 0.53666 | 0.51143 | 0.48472 | 0.45627 | 0.42571 | 0.7019 | 0.67243 | 0.64155 | 0.60903 | 0.5746 | 0.53788 | 0.66681 | 0.63579 | 0.60311 | 0.56849 | 0.53154 | 0.49172
1108 | EST. 104 (TO MARIA DOLORES) - EST. 137 220KV C1 | BIOENERGÍAS FORESTALES SPA | CMPC PULP SPA. | BIOENERGÍAS FORESTALES SPA | CHARRUA - CELULOSA SANTA FE 220KV | C1 | EST. 104 (TO MARIA DOLORES) - EST. 401 (TO SF ENERGIA) 220KV C1 | 3 | LT008CI1TR05A0021ST03A0021 |  | 1.0775 | 1.0435 | 1.008 | 0.97086 | 0.9319 | 0.89085 | 0.84738 | 0.80108 | 0.97964 | 0.94209 | 0.90263 | 0.86099 | 0.81681 | 0.76965 | 0.71889 | 0.66368 | 1.3289 | 1.2885 | 1.2472 | 1.2048 | 1.1612 | 1.1161 | 1.232 | 1.19 | 1.1468 | 1.1022 | 1.056 | 1.0079
1111 | NANCAGUA - PANIAHUE 66KV C1 | CGE TRANSMISIÓN S.A. | CGE TRANSMISIÓN S.A. | CGE TRANSMISIÓN S.A. | NANCAGUA - PANIAHUE 66KV | C1 | NANCAGUA - PANIAHUE 66KV C1 | 1 | LT207CI1TR04T0058ST01T0058 |  | 0.25 | 0.238 | 0.224 | 0.21 | 0.195 | 0.178 | 0.159 | 0.138 | 0.237 | 0.224 | 0.21 | 0.194 | 0.177 | 0.159 | 0.138 | 0.113 | 0.225 | 0.211 | 0.195 | 0.178 | 0.16 | 0.139 | 0.21 | 0.195 | 0.178 | 0.159 | 0.138 | 0.113
1112 | NUEVA VENTANAS - PORTAL MUFAS VENTANAS 220KV C2 | AES ANDES S.A. | EMPRESA ELÉCTRICA VENTANAS SPA | EMPRESA ELÉCTRICA VENTANAS SPA | NUEVA VENTANAS - NOGALES 220KV | C2 | NUEVA VENTANAS - NOGALES 220KV C2 | 3 | LT013CI2TR01G0049ST03G0049 |  | no aplica | no aplica | no aplica | no aplica | no aplica | no aplica | no aplica | no aplica | no aplica | no aplica | no aplica | no aplica | no aplica | no aplica | no aplica | no aplica | no aplica | no aplica | no aplica | no aplica | no aplica | no aplica | no aplica | no aplica | no aplica | no aplica | no aplica | no aplica
1113 | PORTAL MUFAS VENTANAS - NOGALES 220KV C2 | AES ANDES S.A. | EMPRESA ELÉCTRICA VENTANAS SPA | EMPRESA ELÉCTRICA VENTANAS SPA | NUEVA VENTANAS - NOGALES 220KV | C2 | NUEVA VENTANAS - NOGALES 220KV C2 | 2 | LT013CI2TR01G0049ST02G0049 |  | 2.2848 | 2.2166 | 2.1457 | 2.0719 | 1.9947 | 1.9139 | 1.8288 | 1.7388 | 2.1392 | 2.0753 | 2.0089 | 1.9398 | 1.8676 | 1.7919 | 1.7122 | 1.628 | 2.2887 | 2.2044 | 2.1039 | 2.0319 | 1.926 | 1.836 | 2.1377 | 2.0335 | 1.926 | 1.836 | 1.71 | 1.602
1117 | POLPAICO (TRANSELEC) - SANTA FILOMENA 220KV C1 | ANGLO AMERICAN SUR S.A. | ANGLO AMERICAN LOS BRONCES | ANGLO AMERICAN SUR S.A. | POLPAICO (TRANSELEC) - SANTA FILOMENA 220KV | C1 | POLPAICO (TRANSELEC) - SANTA FILOMENA 220KV C1 | 1 | LT007CI1TR02L0022ST01L0022 | MD_OP:OP01180-23 | 1.24 | 1.187 | 1.131 | 1.071 | 1.007 | 0.939 | 0.864 | 0.781 | 1.123 | 1.036 | 1 | 0.932 | 0.858 | 0.776 | 0.684 | 0.575 | 1.905 | 1.846 | 1.785 | 1.722 | 1.658 | 1.592 | 1.809 | 1.748 | 1.685 | 1.62 | 1.554 | 1.485
1120 | RAUQUEN - CURICO 66KV C1 | CGE TRANSMISIÓN S.A. | CGE TRANSMISIÓN S.A. | CGE TRANSMISIÓN S.A. | RAUQUEN - CURICO 66kV | C1 | RAUQUEN - CURICO 66kV C1 | 1 | LT212CI1TR03T0058ST01T0058 | Maule | 0.39 | 0.37 | 0.35 | 0.327 | 0.304 | 0.278 | 0.249 | 0.216 | 0.366 | 0.345 | 0.323 | 0.299 | 0.272 | 0.243 | 0.209 | 0.169 | 0.358 | 0.335 | 0.31 | 0.283 | 0.253 | 0.219 | 0.33 | 0.305 | 0.278 | 0.247 | 0.212 | 0.17
1122 | REGULADORA RAPEL - TAP OFF NIHUE 66KV C1 | CGE TRANSMISIÓN S.A. | CGE TRANSMISIÓN S.A. | CGE TRANSMISIÓN S.A. | REGULADORA RAPEL - TAP OFF NIHUE 66KV | C1 | REGULADORA RAPEL - TAP NIHUE 66KV C1 | 1 | LT327CI1TR01T0058ST01T0058 |  | 0.337 | 0.32 | 0.302 | 0.283 | 0.262 | 0.24 | 0.215 | 0.186 | 0.317 | 0.299 | 0.28 | 0.259 | 0.236 | 0.211 | 0.182 | 0.148 | 0.306 | 0.286 | 0.265 | 0.242 | 0.217 | 0.188 | 0.283 | 0.262 | 0.239 | 0.213 | 0.184 | 0.148
1123 | TAP RETIRO - PARRAL 66KV C1 | CGE TRANSMISIÓN S.A. | CGE TRANSMISIÓN S.A. | CGE TRANSMISIÓN S.A. | LINARES - PARRAL 66KV | C1 | TAP RETIRO - PARRAL 66KV C1 | 1 | LT054CI1TR01T0058ST01T0058 |  | 0.338 | 0.321 | 0.303 | 0.284 | 0.263 | 0.24 | 0.215 | 0.187 | 0.319 | 0.301 | 0.282 | 0.261 | 0.238 | 0.213 | 0.184 | 0.15 | 0.306 | 0.287 | 0.265 | 0.242 | 0.217 | 0.187 | 0.285 | 0.264 | 0.24 | 0.215 | 0.185 | 0.15
1124 | KM 21 - CORDILLERA 220KV C1 | CODELCO (CORPORACIÓN NACIONAL DEL COBRE) | CODELCO CHILE - DIVISIÓN ANDINA | CODELCO (CORPORACIÓN NACIONAL DEL COBRE) | LOS MAQUIS - CORDILLERA 220KV | C1 | LOS MAQUIS - CORDILLERA 220KV C1 | 4 | LT003CI1TR01L0077ST04L0077 |  | NO APLICA (CABLE SOTERRADO) | NO APLICA (CABLE SOTERRADO) | NO APLICA (CABLE SOTERRADO) | NO APLICA (CABLE SOTERRADO) | NO APLICA (CABLE SOTERRADO) | NO APLICA (CABLE SOTERRADO) | NO APLICA (CABLE SOTERRADO) | NO APLICA (CABLE SOTERRADO) | NO APLICA (CABLE SOTERRADO) | NO APLICA (CABLE SOTERRADO) | NO APLICA (CABLE SOTERRADO) | NO APLICA (CABLE SOTERRADO) | NO APLICA (CABLE SOTERRADO) | NO APLICA (CABLE SOTERRADO) | NO APLICA (CABLE SOTERRADO) | NO APLICA (CABLE SOTERRADO) | NO APLICA (CABLE SOTERRADO) | NO APLICA (CABLE SOTERRADO) | NO APLICA (CABLE SOTERRADO) | NO APLICA (CABLE SOTERRADO) | NO APLICA (CABLE SOTERRADO) | NO APLICA (CABLE SOTERRADO) | NO APLICA (CABLE SOTERRADO) | NO APLICA (CABLE SOTERRADO) | NO APLICA (CABLE SOTERRADO) | NO APLICA (CABLE SOTERRADO) | NO APLICA (CABLE SOTERRADO) | NO APLICA (CABLE SOTERRADO)
1125 | CORDILLERA - SAG 220KV C1 | CODELCO (CORPORACIÓN NACIONAL DEL COBRE) | CODELCO CHILE - DIVISIÓN ANDINA | CODELCO (CORPORACIÓN NACIONAL DEL COBRE) | CORDILLERA - SAG 220KV | C1 | CORDILLERA - SAG 220KV C1 | 1 | LT002CI1TR01L0077ST01L0077 |  | NO APLICA (CABLE SOTERRADO) | NO APLICA (CABLE SOTERRADO) | NO APLICA (CABLE SOTERRADO) | NO APLICA (CABLE SOTERRADO) | NO APLICA (CABLE SOTERRADO) | NO APLICA (CABLE SOTERRADO) | NO APLICA (CABLE SOTERRADO) | NO APLICA (CABLE SOTERRADO) | NO APLICA (CABLE SOTERRADO) | NO APLICA (CABLE SOTERRADO) | NO APLICA (CABLE SOTERRADO) | NO APLICA (CABLE SOTERRADO) | NO APLICA (CABLE SOTERRADO) | NO APLICA (CABLE SOTERRADO) | NO APLICA (CABLE SOTERRADO) | NO APLICA (CABLE SOTERRADO) | NO APLICA (CABLE SOTERRADO) | NO APLICA (CABLE SOTERRADO) | NO APLICA (CABLE SOTERRADO) | NO APLICA (CABLE SOTERRADO) | NO APLICA (CABLE SOTERRADO) | NO APLICA (CABLE SOTERRADO) | NO APLICA (CABLE SOTERRADO) | NO APLICA (CABLE SOTERRADO) | NO APLICA (CABLE SOTERRADO) | NO APLICA (CABLE SOTERRADO) | NO APLICA (CABLE SOTERRADO) | NO APLICA (CABLE SOTERRADO)
1128 | EST. 5 - TAP OFF QUILPUE 110 KV C1 | CHILQUINTA TRANSMISIÓN S.A. | CHILQUINTA TRANSMISIÓN S.A. | CHILQUINTA TRANSMISIÓN S.A. | SAN PEDRO - MIRAFLORES 110KV | C1 | SAN PEDRO - TAP OFF QUILPUE 110KV C1 | 2 | LT013CI1TR01T0057ST02T0057 |  | 0.60174 | 0.5822 | 0.56187 | 0.54067 | 0.51848 | 0.49516 | 0.47053 | 0.44438 | 0.57319 | 0.55264 | 0.53118 | 0.5087 | 0.48505 | 0.46004 | 0.43342 | 0.40488 | 0.592 | 0.57 | 0.546 | 0.521 | 0.494 | 0.466 | 0.55 | 0.526 | 0.5 | 0.473 | 0.445 | 0.412
1129 | EST. 5 - EST. 37 110 KV C1 | CHILQUINTA TRANSMISIÓN S.A. | CHILQUINTA TRANSMISIÓN S.A. | CHILQUINTA TRANSMISIÓN S.A. | SAN PEDRO - PEÑABLANCA 110KV | C1 | SAN PEDRO - PEÑABLANCA 110KV C1 | 2 | LT035CI1TR01T0057ST02T0057 |  | 0.60174 | 0.5822 | 0.56187 | 0.54067 | 0.51848 | 0.49516 | 0.47053 | 0.44438 | 0.57319 | 0.55264 | 0.53118 | 0.5087 | 0.48505 | 0.46004 | 0.43342 | 0.40488 | 0.592 | 0.57 | 0.546 | 0.521 | 0.494 | 0.466 | 0.55 | 0.526 | 0.5 | 0.473 | 0.445 | 0.412
1132 | SEAT EL SOL - SER EL SALTO 44KV C1 | EFE VALPARAÍSO S.A. | EFE VALPARAÍSO S.A. | EFE VALPARAÍSO S.A. | SEAT EL SOL - SER EL SALTO 44KV | C1 | SEAT EL SOL - SER EL SALTO 44KV C1 | 1 | LT002CI1TR01L0068ST01L0068 |  | 0.52988 | 0.51206 | 0.49353 | 0.47418 | 0.45391 | 0.4326 | 0.41007 | 0.3861 | 0.52025 | 0.50209 | 0.48317 | 0.46339 | 0.44263 | 0.42074 | 0.39754 | 0.37277 | 0.49353 | 0.47418 | 0.45391 | 0.4326 | 0.41007 | 0.3861 | 0.48317 | 0.46339 | 0.44263 | 0.42074 | 0.39754 | 0.37277
1133 | SEAT EL SOL - SER VILLA ALEMANA 44KV C2 | EFE VALPARAÍSO S.A. | EFE VALPARAÍSO S.A. | EFE VALPARAÍSO S.A. | SEAT EL SOL - SER VILLA ALEMANA 44KV | C2 | SEAT EL SOL - SER VILLA ALEMANA 44KV C2 | 1 | LT001CI2TR01L0068ST01L0068 |  | 0.38367 | 0.37274 | 0.36145 | 0.34974 | 0.33758 | 0.3249 | 0.31166 | 0.29776 | 0.34521 | 0.33303 | 0.32034 | 0.30706 | 0.29314 | 0.27878 | 0.26287 | 0.24623 | 0.36145 | 0.34974 | 0.33758 | 0.3249 | 0.31166 | 0.29776 | 0.32034 | 0.30706 | 0.29314 | 0.27878 | 0.26287 | 0.24623
1134 | SER EL SOL - SER PORTALES 44KV C3 | EFE VALPARAÍSO S.A. | EFE VALPARAÍSO S.A. | EFE VALPARAÍSO S.A. | SER EL SALTO - SER PORTALES 44KV | C3 | SER EL SALTO - SER PORTALES 44KV C3 | 1 | LT003CI3TR01L0068ST01L0068 |  | 0.38367 | 0.37274 | 0.36145 | 0.34974 | 0.33758 | 0.3249 | 0.31166 | 0.29776 | 0.34521 | 0.33303 | 0.32034 | 0.30706 | 0.29314 | 0.27878 | 0.26287 | 0.24623 | 0.36145 | 0.34974 | 0.33758 | 0.3249 | 0.31166 | 0.29776 | 0.32034 | 0.30706 | 0.29314 | 0.27878 | 0.26287 | 0.24623
1135 | TAP OFF ACHUPALLAS - MIRAFLORES 110KV C1 | CHILQUINTA TRANSMISIÓN S.A. | CHILQUINTA TRANSMISIÓN S.A. | CHILQUINTA TRANSMISIÓN S.A. | SAN PEDRO - MIRAFLORES 110KV | C1 | TAP ACHUPALLAS - MIRAFLORES 110KV C1 | 1 | LT013CI1TR03T0057ST01T0057 |  | 0.60174 | 0.5822 | 0.56187 | 0.54067 | 0.51848 | 0.49516 | 0.47053 | 0.44438 | 0.57319 | 0.55264 | 0.53118 | 0.5087 | 0.48505 | 0.46004 | 0.43342 | 0.40488 | 0.592 | 0.57 | 0.546 | 0.521 | 0.494 | 0.466 | 0.55 | 0.526 | 0.5 | 0.473 | 0.445 | 0.412
1136 | TAP OFF ACHUPALLAS - MIRAFLORES 110KV C2 | CHILQUINTA TRANSMISIÓN S.A. | CHILQUINTA TRANSMISIÓN S.A. | CHILQUINTA TRANSMISIÓN S.A. | PEÑABLANCA - MIRAFLORES 110KV | C2 | TAP ACHUPALLAS - MIRAFLORES 110KV C2 | 1 | LT036CI1TR03T0057ST01T0057 |  | 0.60174 | 0.5822 | 0.56187 | 0.54067 | 0.51848 | 0.49516 | 0.47053 | 0.44438 | 0.57319 | 0.55264 | 0.53118 | 0.5087 | 0.48505 | 0.46004 | 0.43342 | 0.40488 | 0.592 | 0.57 | 0.546 | 0.521 | 0.494 | 0.466 | 0.55 | 0.526 | 0.5 | 0.473 | 0.445 | 0.412
1137 | TAP ALONSO DE CORDOVA - ALONSO DE CORDOVA 110kV C1 | SOCIEDAD TRANSMISORA METROPOLITANA S.A. | SOCIEDAD TRANSMISORA METROPOLITANA S.A. | SOCIEDAD TRANSMISORA METROPOLITANA S.A. | TAP ALONSO DE CORDOVA - ALONSO DE CORDOVA 110KV | C1 | TAP ALONSO DE CORDOVA - ALONSO DE CORDOVA 110KV C1 | 1 | LT083CI1TR23T0835ST01T0835 |  | 1.4579 | 1.4113 | 1.3629 | 1.3122 | 1.2591 | 1.2032 | 1.144 | 1.0811 | 1.3633 | 1.3134 | 1.2612 | 1.2063 | 1.1483 | 1.0867 | 1.4293 | 0.9498 | 1.6891 | 1.613 | 1.534 | 1.4516 | 1.3651 | 1.2735 | 1.5734 | 1.4938 | 1.4105 | 1.3227 | 1.2296 | 1.1296
1138 | TAP OFF ENTEL - TAP OFF RUNGUE 44KV C1 | CHILQUINTA TRANSMISIÓN S.A. | CHILQUINTA TRANSMISIÓN S.A. | CHILQUINTA TRANSMISIÓN S.A. | LAS VEGAS - FFCC RUNGUE 44KV | C1 | TAP OFF ENTEL - TAP OFF RUNGUE 44KV C1 | 1 | LT022CI1TR06T0057ST01T0057 |  | 0.37143 | 0.35929 | 0.34667 | 0.33352 | 0.31975 | 0.3053 | 0.29005 | 0.27386 | 0.35642 | 0.34375 | 0.33054 | 0.31671 | 0.30219 | 0.28685 | 0.27056 | 0.25313 | 0.18664 | 0.17479 | 0.16202 | 0.14808 | 0.13261 | 0.11499 | 0.17399 | 0.16121 | 0.14726 | 0.13178 | 0.11412 | 0.093065
1139 | LA ERMITA - LOS MAITENES 220KV C1 | ANGLO AMERICAN SUR S.A. | ANGLO AMERICAN LOS BRONCES | ANGLO AMERICAN SUR S.A. | LA ERMITA - LOS MAITENES 220KV | C1 | LA ERMITA - LOS MAITENES 220KV C1 | 1 | LT001CI1TR02L0022ST01L0022 |  | 1.192 | 1.157 | 1.12 | 1.081 | 1.041 | 0.999 | 0.955 | 0.908 | 1.118 | 1.081 | 1.041 | 1 | 0.956 | 0.91 | 0.861 | 0.809 | 1.603 | 1.551 | 1.498 | 1.443 | 1.387 | 1.329 | 1.524 | 1.471 | 1.416 | 1.36 | 1.302 | 1.241
1147 | TAP OFF PACHACAMA - LAS VEGAS 110KV C1 | CHILQUINTA TRANSMISIÓN S.A. | COMPAÑÍA TRANSMISORA DEL NORTE GRANDE S.A. | COMPAÑÍA TRANSMISORA DEL NORTE GRANDE S.A. | SAN PEDRO - LAS VEGAS 110KV | C1 | TAP OFF PACHACAMA - LAS VEGAS 110KV C1 | 1 | LT003CI1TR03T0048ST01T0048 |  | 1.4076 | 1.3625 | 1.3156 | 1.2665 | 1.2151 | 1.1611 | 1.1039 | 1.043 | 1.3204 | 1.2722 | 1.2218 | 1.1688 | 1.1129 | 1.0536 | 0.99022 | 0.92192 | 1.5985 | 1.5283 | 1.4557 | 1.3801 | 1.3009 | 1.2174 | 1.478 | 1.4042 | 1.3273 | 1.2464 | 1.1607 | 1.069
1148 | TAP OFF PACHACAMA - LAS VEGAS 110KV C2 | CHILQUINTA TRANSMISIÓN S.A. | COMPAÑÍA TRANSMISORA DEL NORTE GRANDE S.A. | COMPAÑÍA TRANSMISORA DEL NORTE GRANDE S.A. | SAN PEDRO - LAS VEGAS 110KV | C2 | TAP OFF PACHACAMA - LAS VEGAS 110KV C2 | 1 | LT003CI2TR03T0048ST01T0048 |  | 1.4076 | 1.3625 | 1.3156 | 1.2665 | 1.2151 | 1.1611 | 1.1039 | 1.043 | 1.3204 | 1.2722 | 1.2218 | 1.1688 | 1.1129 | 1.0536 | 0.99022 | 0.92192 | 1.5985 | 1.5283 | 1.4557 | 1.3801 | 1.3009 | 1.2174 | 1.478 | 1.4042 | 1.3273 | 1.2464 | 1.1607 | 1.069
1149 | TAP PLANTA OXIDO - TAP LAS LUCES 110KV C1 | CGE TRANSMISIÓN S.A. | CGE TRANSMISIÓN S.A. | CGE TRANSMISIÓN S.A. | PFV JAVIERA - TAL TAL 110KV | C1 | TAP PLANTA OXIDO - TAP LAS LUCES 110KV C1 | 1 | LT257CI1TR01T0058ST01T0058 | OK | 0.45023 | 0.42984 | 0.40834 | 0.38553 | 0.36114 | 0.33485 | 0.30613 | 0.27424 | 0.42189 | 0.40006 | 0.37686 | 0.35201 | 0.32513 | 0.29564 | 0.26268 | 0.2247 | 0.417 | 0.392 | 0.366 | 0.338 | 0.308 | 0.275 | 0.384 | 0.357 | 0.328 | 0.297 | 0.263 | 0.224
1150 | TAP OFF QUILPUE - TAP OFF SEAT EL SOL 110KV C2 | CHILQUINTA TRANSMISIÓN S.A. | CHILQUINTA TRANSMISIÓN S.A. | CHILQUINTA TRANSMISIÓN S.A. | TAP OFF QUILPUE - QUILPUE 110KV | C2 | TAP OFF QUILPUE - QUILPUE 110KV C2 | 1 | LT049CI2TR05T0057ST01T0057 |  | 0.60174 | 0.5822 | 0.56187 | 0.54067 | 0.51848 | 0.49516 | 0.47053 | 0.44438 | 0.57319 | 0.55264 | 0.53118 | 0.5087 | 0.48505 | 0.46004 | 0.43342 | 0.40488 | 0.592 | 0.57 | 0.546 | 0.521 | 0.494 | 0.466 | 0.55 | 0.526 | 0.5 | 0.473 | 0.445 | 0.412
1151 | TAP OFF QUILPUE - TAP OFF ACHUPALLAS 110KV C1 | CHILQUINTA TRANSMISIÓN S.A. | CHILQUINTA TRANSMISIÓN S.A. | CHILQUINTA TRANSMISIÓN S.A. | SAN PEDRO - MIRAFLORES 110KV | C1 | TAP QUILPUE - TAP ACHUPALLAS 110KV C1 | 1 | LT013CI1TR04T0057ST01T0057 |  | 0.60174 | 0.5822 | 0.56187 | 0.54067 | 0.51848 | 0.49516 | 0.47053 | 0.44438 | 0.57319 | 0.55264 | 0.53118 | 0.5087 | 0.48505 | 0.46004 | 0.43342 | 0.40488 | 0.592 | 0.57 | 0.546 | 0.521 | 0.494 | 0.466 | 0.55 | 0.526 | 0.5 | 0.473 | 0.445 | 0.412
1152 | TAP OFF QUILPUE - TAP OFF ACHUPALLAS 110KV C2 | CHILQUINTA TRANSMISIÓN S.A. | CHILQUINTA TRANSMISIÓN S.A. | CHILQUINTA TRANSMISIÓN S.A. | PEÑABLANCA - MIRAFLORES 110KV | C2 | TAP QUILPUE - TAP ACHUPALLAS 110KV C2 | 1 | LT036CI1TR04T0057ST01T0057 |  | 0.60174 | 0.5822 | 0.56187 | 0.54067 | 0.51848 | 0.49516 | 0.47053 | 0.44438 | 0.57319 | 0.55264 | 0.53118 | 0.5087 | 0.48505 | 0.46004 | 0.43342 | 0.40488 | 0.592 | 0.57 | 0.546 | 0.521 | 0.494 | 0.466 | 0.55 | 0.526 | 0.5 | 0.473 | 0.445 | 0.412
1154 | TAP QUINTA - TENO 66KV C1 | CGE TRANSMISIÓN S.A. | CGE TRANSMISIÓN S.A. | CGE TRANSMISIÓN S.A. | SAN FERNANDO - TENO 66KV | C1 | TAP QUINTA - TENO 66KV C1 | 1 | LT046CI1TR01T0058ST01T0058 |  | 0.597 | 0.577 | 0.557 | 0.536 | 0.514 | 0.491 | 0.467 | 0.441 | 0.568 | 0.547 | 0.526 | 0.504 | 0.48 | 0.456 | 0.429 | 0.401 | 0.712 | 0.687 | 0.661 | 0.634 | 0.607 | 0.578 | 0.683 | 0.657 | 0.63 | 0.603 | 0.575 | 0.545
1155 | TAP RECOLETA - TORRE 17 110KV C1 | SOCIEDAD TRANSMISORA METROPOLITANA S.A. | SOCIEDAD TRANSMISORA METROPOLITANA S.A. | SOCIEDAD TRANSMISORA METROPOLITANA S.A. | EL SALTO - CERRO NAVIA (STM) 110kV | C1 | TAP RECOLETA - SAN CRISTOBAL 110KV C1 | 1 | LT050CI1TR10T0835ST01T0835 |  | 2.8809 | 2.7889 | 2.6931 | 2.593 | 2.488 | 2.3776 | 2.2607 | 2.1364 | 2.6943 | 2.5957 | 2.4925 | 2.384 | 2.2694 | 2.1476 | 2.0175 | 1.8771 | 2.9731 | 2.8482 | 2.7185 | 2.5832 | 2.4413 | 2.2914 | 2.7555 | 2.6234 | 2.4852 | 2.3396 | 2.1851 | 2.0195
1157 | TAP RECOLETA - TORRE 17 110KV C2 | SOCIEDAD TRANSMISORA METROPOLITANA S.A. | SOCIEDAD TRANSMISORA METROPOLITANA S.A. | SOCIEDAD TRANSMISORA METROPOLITANA S.A. | EL SALTO - CERRO NAVIA (STM) 110kV | C2 | TAP RECOLETA - SAN CRISTOBAL 110KV C2 | 1 | LT050CI2TR10T0835ST01T0835 |  | 2.8809 | 2.7889 | 2.6931 | 2.593 | 2.488 | 2.3776 | 2.2607 | 2.1364 | 2.6943 | 2.5957 | 2.4925 | 2.384 | 2.2694 | 2.1476 | 2.0175 | 1.8771 | 2.9731 | 2.8482 | 2.7185 | 2.5832 | 2.4413 | 2.2914 | 2.7555 | 2.6234 | 2.4852 | 2.3396 | 2.1851 | 2.0195
1165 | TIERRA AMARILLA - ATACAMA KOZAN 110KV C1 | CGE TRANSMISIÓN S.A. | CGE TRANSMISIÓN S.A. | CGE TRANSMISIÓN S.A. | TIERRA AMARILLA - ATACAMA KOZAN 110KV | C1 | TIERRA AMARILLA - ATACAMA KOZAN 110KV C1 | 1 | LT152CI1TR04T0058ST01T0058 |  | 0.505 | 0.489 | 0.472 | 0.454 | 0.435 | 0.416 | 0.395 | 0.373 | 0.479 | 0.462 | 0.444 | 0.425 | 0.405 | 0.384 | 0.362 | 0.338 | 0.486 | 0.467 | 0.447 | 0.426 | 0.404 | 0.381 | 0.457 | 0.436 | 0.415 | 0.393 | 0.369 | 0.344
1167 | CIRUELITO - RECINTO 33KV C1 | COOPERATIVA DE CONSUMO DE ENERGÍA ELÉCTRICA CHILLÁN LTDA. | COOPERATIVA DE CONSUMO DE ENERGÍA ELÉCTRICA CHILLÁN LTDA. | COOPERATIVA DE CONSUMO DE ENERGÍA ELÉCTRICA CHILLÁN LTDA. | CIRUELITO - RECINTO 33KV | C1 | CIRUELITO - RECINTO 33KV C1 | 5 | LT005CI1TR05R0013ST05R0013 |  | 0.262 | 0.246 | 0.23 | 0.214 | 0.2 | 0.185 | 0.169 | 0.155 | 0.246 | 0.222 | 0.206 | 0.198 | 0.182 | 0.17 | 0.154 | 0.141 | 0.36 | 0.34 | 0.3 | 0.25 | 0.22 | 0.19 | 0.34 | 0.31 | 0.27 | 0.22 | 0.19 | 0.15
1170 | TAP BICENTENARIO - SANTA MARTA 110KV C1 | SOCIEDAD TRANSMISORA METROPOLITANA S.A. | SOCIEDAD TRANSMISORA METROPOLITANA S.A. | SOCIEDAD TRANSMISORA METROPOLITANA S.A. | TAP SANTA MARTA - SANTA MARTA 110KV | C1 | TAP BICENTENARIO - SANTA MARTA 110KV C1 | 1 | LT103CI1TR14T0835ST01T0835 | Instalación Nueva 26-06-2012 | 1.4579 | 1.4113 | 1.3629 | 1.3122 | 1.2591 | 1.2032 | 1.144 | 1.0811 | 1.3633 | 1.3134 | 1.2612 | 1.2063 | 1.1483 | 1.0867 | 1.002 | 0.9498 | 1.6891 | 1.613 | 1.534 | 1.4516 | 1.3651 | 1.2735 | 1.5734 | 1.4938 | 1.4105 | 1.3227 | 1.2296 | 1.1296
1171 | TAP BICENTENARIO - SANTA MARTA 110KV C2 | SOCIEDAD TRANSMISORA METROPOLITANA S.A. | SOCIEDAD TRANSMISORA METROPOLITANA S.A. | SOCIEDAD TRANSMISORA METROPOLITANA S.A. | TAP SANTA MARTA - SANTA MARTA 110KV | C2 | TAP BICENTENARIO - SANTA MARTA 110KV C2 | 1 | LT103CI2TR15T0835ST01T0835 | Instalación Nueva 26-06-2012 | 1.4579 | 1.4113 | 1.3629 | 1.3122 | 1.2591 | 1.2032 | 1.144 | 1.0811 | 1.3633 | 1.3134 | 1.2612 | 1.2063 | 1.1483 | 1.0867 | 1.002 | 0.9498 | 1.6891 | 1.613 | 1.534 | 1.4516 | 1.3651 | 1.2735 | 1.5734 | 1.4938 | 1.4105 | 1.3227 | 1.2296 | 1.1296
1172 | TAP BICENTENARIO - BICENTENARIO 110KV C1 | SOCIEDAD TRANSMISORA METROPOLITANA S.A. | SOCIEDAD TRANSMISORA METROPOLITANA S.A. | SOCIEDAD TRANSMISORA METROPOLITANA S.A. | TAP BICENTENARIO - BICENTENARIO | C1 | TAP BICENTENARIO - BICENTENARIO 110KV C1 | 1 | LT082CI1TR15T0835ST01T0835 | Instalación Nueva 26-06-2012 | 1.4564 | 1.4099 | 1.3615 | 1.3109 | 1.2578 | 1.2019 | 1.1429 | 1.08 | 1.3621 | 1.3122 | 1.26 | 1.2052 | 1.1472 | 1.0857 | 1.0199 | 0.94894 | 1.4976 | 1.4352 | 1.3704 | 1.3027 | 1.2316 | 1.1564 | 1.3888 | 1.3227 | 1.2534 | 1.1804 | 1.1028 | 1.0196
1173 | TAP BICENTENARIO - BICENTENARIO 110KV C2 | SOCIEDAD TRANSMISORA METROPOLITANA S.A. | SOCIEDAD TRANSMISORA METROPOLITANA S.A. | SOCIEDAD TRANSMISORA METROPOLITANA S.A. | TAP BICENTENARIO - BICENTENARIO | C2 | TAP BICENTENARIO - BICENTENARIO 110KV C2 | 1 | LT082CI2TR16T0835ST01T0835 | Instalación Nueva 26-06-2012 | 1.4564 | 1.4099 | 1.3615 | 1.3109 | 1.2578 | 1.2019 | 1.1429 | 1.08 | 1.3621 | 1.3122 | 1.26 | 1.2052 | 1.1472 | 1.0857 | 1.0199 | 0.94894 | 1.4976 | 1.4352 | 1.3704 | 1.3027 | 1.2316 | 1.1564 | 1.3888 | 1.3227 | 1.2534 | 1.1804 | 1.1028 | 1.0196
1175 | EST. 121 - EST. 139 66KV C1 | CGE TRANSMISIÓN S.A. | CGE TRANSMISIÓN S.A. | CGE TRANSMISIÓN S.A. | SAN JAVIER - VILLA ALEGRE 66KV | C1 | SAN JAVIER - VILLA ALEGRE 66KV C1 | 3 | LT053CI1TR08T0058ST03T0058 |  | 0.513 | 0.497 | 0.479 | 0.461 | 0.442 | 0.422 | 0.401 | 0.379 | 0.49 | 0.473 | 0.455 | 0.435 | 0.415 | 0.394 | 0.371 | 0.347 | 0.538 | 0.521 | 0.503 | 0.485 | 0.466 | 0.446 | 0.516 | 0.498 | 0.48 | 0.461 | 0.441 | 0.42
1176 | SF ENERGIA - EST. 401 (TO SF ENERGIA) 220KV C1 | BIOENERGÍAS FORESTALES SPA | TRANSMISORA DE ENERGÍA NACIMIENTO S.A. | TRANSMISORA DE ENERGÍA NACIMIENTO S.A. | SF ENERGIA - EST. 401 (TO SF ENERGIA) 220KV | C1 | SF ENERGIA - EST. 401 (TO SF ENERGIA) 220KV C1 | 1 | LT001CI1TR01T0855ST01T0855 | Instalación Nueva 09-07-2012 | 0.8435 | 0.7966 | 0.7465 | 0.6924 | 0.6332 | 0.5674 | 0.4924 | 0.4028 | 0.7613 | 0.709 | 0.6522 | 0.5895 | 0.5188 | 0.4361 | 0.3325 | 0.1744 | 0.37325 | 0.3462 | 0.3166 | 0.2837 | 0.2462 | 0.2014 | 0.3261 | 0.29475 | 0.2594 | 0.21805 | 0.16625 | 0.2014
1179 | TAP TRES ESQUINAS - TRES ESQUINAS 66KV C1 | COOPERATIVA DE CONSUMO DE ENERGÍA ELÉCTRICA CHILLÁN LTDA. | COOPERATIVA DE CONSUMO DE ENERGÍA ELÉCTRICA CHILLÁN LTDA. | COOPERATIVA DE CONSUMO DE ENERGÍA ELÉCTRICA CHILLÁN LTDA. | TAP TRES ESQUINAS - TRES ESQUINAS 66KV | C2 | TAP TRES ESQUINAS - TRES ESQUINAS 66KV C1 | 6 | LT006CI2TR06R0013ST06R0013 |  | 0.262 | 0.246 | 0.23 | 0.214 | 0.2 | 0.185 | 0.169 | 0.155 | 0.246 | 0.222 | 0.206 | 0.198 | 0.182 | 0.17 | 0.154 | 0.141 | 0.36 | 0.34 | 0.3 | 0.25 | 0.22 | 0.19 | 0.34 | 0.31 | 0.27 | 0.22 | 0.19 | 0.15
1184 | EST. Nº1 - ANTILLANCA 110KV C1 | SISTEMA DE TRANSMISIÓN DEL SUR S.A. | SISTEMA DE TRANSMISIÓN DEL SUR S.A. | SISTEMA DE TRANSMISIÓN DEL SUR S.A. | AIHUAPI - ANTILLANCA 110KV | C1 | AIHUAPI - ANTILLANCA 110KV C1 | 1 | LT505CI1TR01T0003ST01T0003 |  | 0.54895 | 0.52031 | 0.4903 | 0.45859 | 0.42471 | 0.38798 | 0.34741 | 0.30132 | 0.51293 | 0.48234 | 0.44998 | 0.41535 | 0.37773 | 0.336 | 0.49663 | 0.23068 | 0.60451 | 0.58069 | 0.55606 | 0.53047 | 0.5037 | 0.47548 | 0.57497 | 0.54998 | 0.52402 | 0.49686 | 0.46823 | 0.43777
1185 | RIO BONITO - ESTR. N°266 110KV C1 | SISTEMA DE TRANSMISIÓN DEL SUR S.A. | SISTEMA DE TRANSMISIÓN DEL SUR S.A. | SISTEMA DE TRANSMISIÓN DEL SUR S.A. | RIO BONITO - ANTILLANCA 110KV | C1 | RIO BONITO - ANTILLANCA 110KV C1 | 1 | LT021CI1TR02T0003ST01T0003 |  | 0.54895 | 0.52031 | 0.4903 | 0.45859 | 0.42471 | 0.38798 | 0.34741 | 0.30132 | 0.51293 | 0.48234 | 0.44998 | 0.41535 | 0.37773 | 0.336 | 0.49663 | 0.23068 | 0.60451 | 0.58069 | 0.55606 | 0.53047 | 0.5037 | 0.47548 | 0.57497 | 0.54998 | 0.52402 | 0.49686 | 0.46823 | 0.43777
1186 | ESTR. N°266 - ANTILLANCA 110KV C1 | SISTEMA DE TRANSMISIÓN DEL SUR S.A. | SISTEMA DE TRANSMISIÓN DEL SUR S.A. | SISTEMA DE TRANSMISIÓN DEL SUR S.A. | RIO BONITO - ANTILLANCA 110KV | C1 | RIO BONITO - ANTILLANCA 110KV C1 | 2 | LT021CI1TR02T0003ST02T0003 |  | 0.54895 | 0.52031 | 0.4903 | 0.45859 | 0.42471 | 0.38798 | 0.34741 | 0.30132 | 0.51293 | 0.48234 | 0.44998 | 0.41535 | 0.37773 | 0.336 | 0.49663 | 0.23068 | 0.60451 | 0.58069 | 0.55606 | 0.53047 | 0.5037 | 0.47548 | 0.57497 | 0.54998 | 0.52402 | 0.49686 | 0.46823 | 0.43777
1187 | EST. 22 - ANTILLANCA 220KV C1 | SISTEMA DE TRANSMISIÓN DEL SUR S.A. | SISTEMA DE TRANSMISIÓN DEL SUR S.A. | SISTEMA DE TRANSMISIÓN DEL SUR S.A. | ANTILLANCA - RAHUE 220KV | C1 | ANTILLANCA - RAHUE 220KV C1 | 2 | LT026CI1TR01T0003ST02T0003
1188 | MELIPULLI - EST. 93 110KV C1 | SISTEMA DE TRANSMISIÓN DEL SUR S.A. | SISTEMA DE TRANSMISIÓN DEL SUR S.A. | SISTEMA DE TRANSMISIÓN DEL SUR S.A. | MELIPULLI - ALTO BONITO 110KV | C1 | MELIPULLI - ALTO BONITO 110KV C1 | 1 | LT002CI1TR01T0003ST01T0003 |  | no aplica | no aplica | no aplica | no aplica | no aplica | no aplica | no aplica | no aplica | no aplica | no aplica | no aplica | no aplica | no aplica | no aplica | no aplica | no aplica | no aplica | no aplica | no aplica | no aplica | no aplica | no aplica | no aplica | no aplica | no aplica | no aplica | no aplica | no aplica
1189 | EL EMPALME - ESTR. AT S/P (N°3) 110 KV C1 | SISTEMA DE TRANSMISIÓN DEL SUR S.A. | SISTEMA DE TRANSMISIÓN DEL SUR S.A. | SISTEMA DE TRANSMISIÓN DEL SUR S.A. | EL EMPALME - COLACO 110KV | C1 | EL EMPALME - COLACO 110KV C1 | 1 | LT003CI1TR01T0003ST01T0003 |  | no aplica | no aplica | no aplica | no aplica | no aplica | no aplica | no aplica | no aplica | no aplica | no aplica | no aplica | no aplica | no aplica | no aplica | no aplica | no aplica | no aplica | no aplica | no aplica | no aplica | no aplica | no aplica | no aplica | no aplica | no aplica | no aplica | no aplica | no aplica
1190 | ESTR. AT S/P N(°9) - ESTR. AT22487 (N°193) 110 KV C1 | SISTEMA DE TRANSMISIÓN DEL SUR S.A. | SISTEMA DE TRANSMISIÓN DEL SUR S.A. | SISTEMA DE TRANSMISIÓN DEL SUR S.A. | EL EMPALME - COLACO 110KV | C1 | EL EMPALME - COLACO 110KV C1 | 3 | LT003CI1TR01T0003ST03T0003 |  | no aplica | no aplica | no aplica | no aplica | no aplica | no aplica | no aplica | no aplica | no aplica | no aplica | no aplica | no aplica | no aplica | no aplica | no aplica | no aplica | no aplica | no aplica | no aplica | no aplica | no aplica | no aplica | no aplica | no aplica | no aplica | no aplica | no aplica | no aplica
1191 | ESTR. AT22487 (N°193) - ESTR. AT22492 (N°198) 110 KV C1 | SISTEMA DE TRANSMISIÓN DEL SUR S.A. | SISTEMA DE TRANSMISIÓN DEL SUR S.A. | SISTEMA DE TRANSMISIÓN DEL SUR S.A. | EL EMPALME - COLACO 110KV | C1 | EL EMPALME - COLACO 110KV C1 | 4 | LT003CI1TR01T0003ST04T0003 |  | no aplica | no aplica | no aplica | no aplica | no aplica | no aplica | no aplica | no aplica | no aplica | no aplica | no aplica | no aplica | no aplica | no aplica | no aplica | no aplica | no aplica | no aplica | no aplica | no aplica | no aplica | no aplica | no aplica | no aplica | no aplica | no aplica | no aplica | no aplica
1192 | ESTR. AT22492 (N°198) - ESTR. AT10911-10912 (N°12) 110 KV C1 | SISTEMA DE TRANSMISIÓN DEL SUR S.A. | SISTEMA DE TRANSMISIÓN DEL SUR S.A. | SISTEMA DE TRANSMISIÓN DEL SUR S.A. | EL EMPALME - COLACO 110KV | C1 | EL EMPALME - COLACO 110KV C1 | 5 | LT003CI1TR01T0003ST05T0003 |  | no aplica | no aplica | no aplica | no aplica | no aplica | no aplica | no aplica | no aplica | no aplica | no aplica | no aplica | no aplica | no aplica | no aplica | no aplica | no aplica | no aplica | no aplica | no aplica | no aplica | no aplica | no aplica | no aplica | no aplica | no aplica | no aplica | no aplica | no aplica
1193 | ESTR. AT10946-10947 (N°43) - ESTR. AT13522 (N°234) 110 KV C1 | SISTEMA DE TRANSMISIÓN DEL SUR S.A. | SISTEMA DE TRANSMISIÓN DEL SUR S.A. | SISTEMA DE TRANSMISIÓN DEL SUR S.A. | EL EMPALME - COLACO 110KV | C1 | EL EMPALME - COLACO 110KV C1 | 7 | LT003CI1TR01T0003ST07T0003 |  | no aplica | no aplica | no aplica | no aplica | no aplica | no aplica | no aplica | no aplica | no aplica | no aplica | no aplica | no aplica | no aplica | no aplica | no aplica | no aplica | no aplica | no aplica | no aplica | no aplica | no aplica | no aplica | no aplica | no aplica | no aplica | no aplica | no aplica | no aplica
1194 | ESTR. AT 13522 (N°234) - ESTR. AT13568 (N°280) 110 KV C1 | SISTEMA DE TRANSMISIÓN DEL SUR S.A. | SISTEMA DE TRANSMISIÓN DEL SUR S.A. | SISTEMA DE TRANSMISIÓN DEL SUR S.A. | EL EMPALME - COLACO 110KV | C1 | EL EMPALME - COLACO 110KV C1 | 8 | LT003CI1TR01T0003ST08T0003 |  | no aplica | no aplica | no aplica | no aplica | no aplica | no aplica | no aplica | no aplica | no aplica | no aplica | no aplica | no aplica | no aplica | no aplica | no aplica | no aplica | no aplica | no aplica | no aplica | no aplica | no aplica | no aplica | no aplica | no aplica | no aplica | no aplica | no aplica | no aplica
1195 | ESTR. AT13568 (N°280) - ESTR. AT S/P (N°47) 110 KV C1 | SISTEMA DE TRANSMISIÓN DEL SUR S.A. | SISTEMA DE TRANSMISIÓN DEL SUR S.A. | SISTEMA DE TRANSMISIÓN DEL SUR S.A. | EL EMPALME - COLACO 110KV | C1 | EL EMPALME - COLACO 110KV C1 | 9 | LT003CI1TR01T0003ST09T0003 |  | no aplica | no aplica | no aplica | no aplica | no aplica | no aplica | no aplica | no aplica | no aplica | no aplica | no aplica | no aplica | no aplica | no aplica | no aplica | no aplica | no aplica | no aplica | no aplica | no aplica | no aplica | no aplica | no aplica | no aplica | no aplica | no aplica | no aplica | no aplica
1196 | ESTR. AT 10911-10912 (N°12) - ESTR. AT10946-10947 (N°43) 110 KV C1 | SISTEMA DE TRANSMISIÓN DEL SUR S.A. | SISTEMA DE TRANSMISIÓN DEL SUR S.A. | SISTEMA DE TRANSMISIÓN DEL SUR S.A. | EL EMPALME - COLACO 110KV | C1 | EL EMPALME - COLACO 110KV C1 | 6 | LT003CI1TR01T0003ST06T0003 |  | no aplica | no aplica | no aplica | no aplica | no aplica | no aplica | no aplica | no aplica | no aplica | no aplica | no aplica | no aplica | no aplica | no aplica | no aplica | no aplica | no aplica | no aplica | no aplica | no aplica | no aplica | no aplica | no aplica | no aplica | no aplica | no aplica | no aplica | no aplica
1197 | ESTR. ATG4024 (N°47) - COLACO 110 KV C1 | SISTEMA DE TRANSMISIÓN DEL SUR S.A. | SISTEMA DE TRANSMISIÓN DEL SUR S.A. | SISTEMA DE TRANSMISIÓN DEL SUR S.A. | EL EMPALME - COLACO 110KV | C1 | EL EMPALME - COLACO 110KV C1 | 10 | LT003CI1TR01T0003ST10T0003 |  | 0.70998 | 0.68852 | 0.66626 | 0.64309 | 0.61891 | 0.59359 | 0.56698 | 0.53886 | 0.68504 | 0.66278 | 0.63962 | 0.61545 | 0.59014 | 0.56353 | 0.53542 | 0.50555 | 0.79217 | 0.75928 | 0.72534 | 0.69014 | 0.65345 | 0.61497 | 0.76477 | 0.73119 | 0.69641 | 0.66019 | 0.62227 | 0.58228
1198 | LOS ANGELES - CERRO NEGRO 44KV C1 | COMPAÑÍA MINERA CERRO NEGRO S.A. | COMPAÑÍA MINERA CERRO NEGRO S.A. | COMPAÑÍA MINERA CERRO NEGRO S.A. | LOS ANGELES - CERRO NEGRO 44KV | C1 | LOS ANGELES - CERRO NEGRO 44KV C1 | 1 | LT001CI1TR01L0072ST01L0072 |  | 0.215 | 0.207 | 0.2 | 0.192 | 0.184 | 0.176 | 0.167 | 0.158 | 0.208 | 0.2 | 0.193 | 0.185 | 0.177 | 0.168 | 0.158 | 0.148 | 0.284 | 0.27 | 0.255 | 0.24 | 0.224 | 0.207 | 0.277 | 0.263 | 0.248 | 0.233 | 0.217 | 0.199
1199 | TALCA - ESTRUCTURA 29 66KV C1 | CGE TRANSMISIÓN S.A. | CGE TRANSMISIÓN S.A. | CGE TRANSMISIÓN S.A. | TALCA - PIDUCO 66KV | C1 | TALCA - PIDUCO 66KV C1 | 2 | LT052CI1TR05T0058ST02T0058 | Maule | 0.538 | 0.521 | 0.502 | 0.483 | 0.463 | 0.442 | 0.42 | 0.397 | 0.516 | 0.498 | 0.479 | 0.459 | 0.437 | 0.415 | 0.392 | 0.366 | 0.634 | 0.611 | 0.588 | 0.565 | 0.54 | 0.515 | 0.612 | 0.589 | 0.566 | 0.541 | 0.516 | 0.49
1200 | ESTRUCTURA 29 - PIDUCO 66KV C1 | CGE TRANSMISIÓN S.A. | CGE TRANSMISIÓN S.A. | CGE TRANSMISIÓN S.A. | TALCA - PIDUCO 66KV | C1 | TALCA - PIDUCO 66KV C1 | 3 | LT052CI1TR05T0058ST03T0058 | Maule | 0.6 | 0.58 | 0.56 | 0.539 | 0.517 | 0.494 | 0.469 | 0.443 | 0.571 | 0.551 | 0.53 | 0.507 | 0.484 | 0.459 | 0.432 | 0.404 | 0.714 | 0.689 | 0.663 | 0.636 | 0.609 | 0.58 | 0.685 | 0.66 | 0.633 | 0.606 | 0.577 | 0.547
1204 | LINARES - ESTRUCTURA 17 66KV C1 | CGE TRANSMISIÓN S.A. | CGE TRANSMISIÓN S.A. | CGE TRANSMISIÓN S.A. | LINARES - PARRAL 66KV | C1 | LINARES - TAP LONGAVI 66KV C1 | 2 | LT054CI1TR02T0058ST02T0058 |  | 0.338 | 0.321 | 0.303 | 0.284 | 0.263 | 0.24 | 0.215 | 0.187 | 0.319 | 0.301 | 0.282 | 0.261 | 0.238 | 0.213 | 0.184 | 0.15 | 0.306 | 0.287 | 0.265 | 0.242 | 0.217 | 0.187 | 0.285 | 0.264 | 0.24 | 0.215 | 0.185 | 0.15
1205 | ESTRUCTURA 28 - ESTRUCTURA 63 66KV C1 | CGE TRANSMISIÓN S.A. | CGE TRANSMISIÓN S.A. | CGE TRANSMISIÓN S.A. | LINARES - PARRAL 66KV | C1 | LINARES - TAP LONGAVI 66KV C1 | 3 | LT054CI1TR02T0058ST03T0058 |  | 0.599 | 0.58 | 0.559 | 0.538 | 0.516 | 0.493 | 0.469 | 0.443 | 0.571 | 0.551 | 0.529 | 0.507 | 0.483 | 0.458 | 0.432 | 0.404 | 0.637 | 0.616 | 0.595 | 0.573 | 0.551 | 0.527 | 0.61 | 0.588 | 0.566 | 0.544 | 0.52 | 0.495
1206 | ESTRUCTURA 63 - TAP LONGAVI 66KV C1 | CGE TRANSMISIÓN S.A. | CGE TRANSMISIÓN S.A. | CGE TRANSMISIÓN S.A. | LINARES - PARRAL 66KV | C1 | LINARES - TAP LONGAVI 66KV C1 | 4 | LT054CI1TR02T0058ST04T0058 |  | 0.338 | 0.321 | 0.303 | 0.284 | 0.263 | 0.24 | 0.215 | 0.187 | 0.319 | 0.301 | 0.282 | 0.261 | 0.238 | 0.213 | 0.184 | 0.15 | 0.306 | 0.287 | 0.265 | 0.242 | 0.217 | 0.187 | 0.285 | 0.264 | 0.24 | 0.215 | 0.185 | 0.15
1210 | CHARRUA - ESTRUCTURA 24 66KV C1 | CGE TRANSMISIÓN S.A. | CGE TRANSMISIÓN S.A. | CGE TRANSMISIÓN S.A. | CHARRUA - LUCERO 66KV | C1 | CHARRUA - TAP SANTA CLARA 66KV C1 | 1 | LT271CI1TR03T0058ST01T0058 | Maule | 0.369 | 0.354 | 0.338 | 0.322 | 0.305 | 0.286 | 0.266 | 0.245 | 0.352 | 0.337 | 0.32 | 0.303 | 0.284 | 0.264 | 0.243 | 0.219 | 0.339 | 0.322 | 0.304 | 0.285 | 0.264 | 0.242 | 0.32 | 0.302 | 0.283 | 0.262 | 0.24 | 0.215
1211 | ESTRUCTURA 24 - ESTRUCTURA 47 66KV C1 | CGE TRANSMISIÓN S.A. | CGE TRANSMISIÓN S.A. | CGE TRANSMISIÓN S.A. | CHARRUA - LUCERO 66KV | C1 | CHARRUA - TAP SANTA CLARA 66KV C1 | 2 | LT271CI1TR03T0058ST02T0058 | Maule | 0.509 | 0.484 | 0.457 | 0.429 | 0.399 | 0.366 | 0.33 | 0.289 | 0.473 | 0.446 | 0.417 | 0.386 | 0.352 | 0.314 | 0.271 | 0.219 | 0.469 | 0.438 | 0.405 | 0.369 | 0.33 | 0.285 | 0.425 | 0.391 | 0.354 | 0.313 | 0.266 | 0.208
1212 | ESTRUCTURA 47 - TAP SANTA CLARA 66KV C1 | CGE TRANSMISIÓN S.A. | CGE TRANSMISIÓN S.A. | CGE TRANSMISIÓN S.A. | CHARRUA - LUCERO 66KV | C1 | CHARRUA - TAP SANTA CLARA 66KV C1 | 3 | LT271CI1TR03T0058ST03T0058 | Maule | 0.369 | 0.354 | 0.338 | 0.322 | 0.305 | 0.286 | 0.266 | 0.245 | 0.352 | 0.337 | 0.32 | 0.303 | 0.284 | 0.264 | 0.243 | 0.219 | 0.339 | 0.322 | 0.304 | 0.285 | 0.264 | 0.242 | 0.32 | 0.302 | 0.283 | 0.262 | 0.24 | 0.215
1213 | ESTRUCTURA 132 - ESTRUCTURA 157 66KV C1 | CGE TRANSMISIÓN S.A. | CGE TRANSMISIÓN S.A. | CGE TRANSMISIÓN S.A. | CHARRUA - LUCERO 66KV | C1 | TAP SANTA CLARA - LOS TILOS BULNES 66KV C1 | 5 | LT271CI1TR08T0058ST05T0058 | Maule | 0.509 | 0.484 | 0.457 | 0.429 | 0.399 | 0.366 | 0.33 | 0.289 | 0.473 | 0.446 | 0.417 | 0.386 | 0.352 | 0.314 | 0.271 | 0.219 | 0.469 | 0.438 | 0.405 | 0.369 | 0.33 | 0.285 | 0.425 | 0.391 | 0.354 | 0.313 | 0.266 | 0.208
1215 | LOS MAQUIS - VILLA PRAT 66KV C1 | CGE TRANSMISIÓN S.A. | CGE TRANSMISIÓN S.A. | CGE TRANSMISIÓN S.A. | LOS MAQUIS (CGE) - HUALANE 66KV | C1 | LOS MAQUIS - VILLA PRAT 66KV C1 | 2 | LT162CI1TR04T0058ST02T0058 | Maule | 0.25 | 0.238 | 0.224 | 0.21 | 0.195 | 0.178 | 0.159 | 0.138 | 0.237 | 0.224 | 0.209 | 0.194 | 0.177 | 0.159 | 0.138 | 0.113 | 0.225 | 0.211 | 0.195 | 0.178 | 0.16 | 0.138 | 0.21 | 0.195 | 0.178 | 0.159 | 0.138 | 0.113
1218 | TAP LONGAVI - ESTRUCTURA 84 66KV C1 | CGE TRANSMISIÓN S.A. | CGE TRANSMISIÓN S.A. | CGE TRANSMISIÓN S.A. | LINARES - PARRAL 66KV | C1 | TAP LONGAVI - TAP RETIRO 66KV C1 | 2 | LT054CI1TR03T0058ST02T0058 |  | 0.599 | 0.58 | 0.559 | 0.538 | 0.516 | 0.493 | 0.469 | 0.443 | 0.571 | 0.551 | 0.529 | 0.507 | 0.483 | 0.458 | 0.432 | 0.404 | 0.637 | 0.616 | 0.595 | 0.573 | 0.551 | 0.527 | 0.61 | 0.588 | 0.566 | 0.544 | 0.52 | 0.495
1219 | ESTRUCTURA 84 - ESTRUCTURA 94 66KV C1 | CGE TRANSMISIÓN S.A. | CGE TRANSMISIÓN S.A. | CGE TRANSMISIÓN S.A. | LINARES - PARRAL 66KV | C1 | TAP LONGAVI - TAP RETIRO 66KV C1 | 3 | LT054CI1TR03T0058ST03T0058 |  | 0.338 | 0.321 | 0.303 | 0.284 | 0.263 | 0.24 | 0.215 | 0.187 | 0.319 | 0.301 | 0.282 | 0.261 | 0.238 | 0.213 | 0.184 | 0.15 | 0.306 | 0.287 | 0.265 | 0.242 | 0.217 | 0.187 | 0.285 | 0.264 | 0.24 | 0.215 | 0.185 | 0.15
1220 | ESTRUCTURA 95 - ESTRUCTURA 110 66KV C1 | CGE TRANSMISIÓN S.A. | CGE TRANSMISIÓN S.A. | CGE TRANSMISIÓN S.A. | LINARES - PARRAL 66KV | C1 | TAP LONGAVI - TAP RETIRO 66KV C1 | 4 | LT054CI1TR03T0058ST04T0058 |  | 0.599 | 0.58 | 0.559 | 0.538 | 0.516 | 0.493 | 0.469 | 0.443 | 0.571 | 0.551 | 0.529 | 0.507 | 0.483 | 0.458 | 0.432 | 0.404 | 0.637 | 0.616 | 0.595 | 0.573 | 0.551 | 0.527 | 0.61 | 0.588 | 0.566 | 0.544 | 0.52 | 0.495
1221 | ESTRUCTURA 110 - TAP RETIRO 66KV C1 | CGE TRANSMISIÓN S.A. | CGE TRANSMISIÓN S.A. | CGE TRANSMISIÓN S.A. | LINARES - PARRAL 66KV | C1 | TAP LONGAVI - TAP RETIRO 66KV C1 | 5 | LT054CI1TR03T0058ST05T0058 |  | 0.338 | 0.321 | 0.303 | 0.284 | 0.263 | 0.24 | 0.215 | 0.187 | 0.319 | 0.301 | 0.282 | 0.261 | 0.238 | 0.213 | 0.184 | 0.15 | 0.306 | 0.287 | 0.265 | 0.242 | 0.217 | 0.187 | 0.285 | 0.264 | 0.24 | 0.215 | 0.185 | 0.15
1222 | EST. 11 - LA PALMA 66KV C1 | CGE TRANSMISIÓN S.A. | CGE TRANSMISIÓN S.A. | CGE TRANSMISIÓN S.A. | EL RUIL - LA PALMA 66kV | C1 | EL RUIL - LA PALMA 66kV C1 | 1 | LT042CI1TR02T0058ST01T0058 | Maule; CX_FO:MD2413-24 | 0.77 | 0.745 | 0.72 | 0.693 | 0.665 | 0.635 | 0.604 | 0.57 | 0.732 | 0.706 | 0.679 | 0.65 | 0.62 | 0.588 | 0.554 | 0.517 | 0.779 | 0.748 | 0.715 | 0.681 | 0.645 | 0.607 | 0.731 | 0.698 | 0.663 | 0.627 | 0.588 | 0.546
1224 | EST. 139 - VILLA ALEGRE 66KV C1 | CGE TRANSMISIÓN S.A. | CGE TRANSMISIÓN S.A. | CGE TRANSMISIÓN S.A. | SAN JAVIER - VILLA ALEGRE 66KV | C1 | SAN JAVIER - VILLA ALEGRE 66KV C1 | 4 | LT053CI1TR08T0058ST04T0058 | Maule | 0.338 | 0.321 | 0.303 | 0.284 | 0.263 | 0.241 | 0.215 | 0.187 | 0.319 | 0.301 | 0.282 | 0.261 | 0.238 | 0.213 | 0.184 | 0.149 | 0.307 | 0.287 | 0.266 | 0.242 | 0.217 | 0.188 | 0.285 | 0.264 | 0.24 | 0.214 | 0.185 | 0.15
1225 | EST. 2 - CANETE 66KV C1 | SISTEMA DE TRANSMISIÓN DEL SUR S.A. | SISTEMA DE TRANSMISIÓN DEL SUR S.A. | SISTEMA DE TRANSMISIÓN DEL SUR S.A. | TRES PINOS - CAÑETE 66KV | C1 | TRES PINOS - CANETE 66KV C1 | 1 | LT046CI1TR01T0003ST01T0003 |  | 0.40464 | 0.38345 | 0.36126 | 0.33783 | 0.3128 | 0.28569 | 0.25576 | 0.22178 | 0.38082 | 0.35835 | 0.33462 | 0.30927 | 0.2818 | 0.25143 | 0.3677 | 0.17553 | 0.44488 | 0.42726 | 0.40906 | 0.39015 | 0.37038 | 0.34955 | 0.4253 | 0.40691 | 0.38782 | 0.36787 | 0.34688 | 0.32458
1226 | TAP MARISCAL - MARISCAL 110KV C1 | CGE TRANSMISIÓN S.A. | CGE TRANSMISIÓN S.A. | CGE TRANSMISIÓN S.A. | TAP MARISCAL - MARISCAL 110KV | C1 | TAP MARISCAL - MARISCAL 110KV C1 | 1 | LT044CI1TR01T0058ST01T0058 | Cachapoal | 1.528 | 1.479 | 1.428 | 1.374 | 1.318 | 1.259 | 1.196 | 1.13 | 1.446 | 1.394 | 1.34 | 1.282 | 1.222 | 1.158 | 1.09 | 1.017 | 1.589 | 1.532 | 1.473 | 1.411 | 1.347 | 1.281 | 1.544 | 1.485 | 1.424 | 1.36 | 1.293 | 1.223
1227 | TAP MARISCAL - MARISCAL 110KV C2 | CGE TRANSMISIÓN S.A. | CGE TRANSMISIÓN S.A. | CGE TRANSMISIÓN S.A. | TAP MARISCAL - MARISCAL 110KV | C2 | TAP MARISCAL - MARISCAL 110KV C2 | 2 | LT044CI2TR01T0058ST02T0058 | Cachapoal | 1.528 | 1.479 | 1.428 | 1.374 | 1.318 | 1.259 | 1.196 | 1.13 | 1.446 | 1.394 | 1.34 | 1.282 | 1.222 | 1.158 | 1.09 | 1.017 | 1.589 | 1.532 | 1.473 | 1.411 | 1.347 | 1.281 | 1.544 | 1.485 | 1.424 | 1.36 | 1.293 | 1.223
1228 | TMO TAP SAN CRISTOBAL B - TORRE 16A 110kV C1 | SOCIEDAD TRANSMISORA METROPOLITANA S.A. | SOCIEDAD TRANSMISORA METROPOLITANA S.A. | SOCIEDAD TRANSMISORA METROPOLITANA S.A. | TAP SAN CRISTOBAL - SAN CRISTOBAL 110kV | C1 | TAP SAN CRISTOBAL - SAN CRISTOBAL 110kV C1 | 6 | LT102CI2TR01T0835ST06T0835 | [OP_MD:ID4669-25] | 1.1834 | 1.1454 | 1.1059 | 1.0646 | 1.0213 | 0.97577 | 0.92763 | 0.87645 | 1.1131 | 1.0726 | 1.0303 | 0.98581 | 0.93891 | 0.88917 | 0.83606 | 0.77888 | 1.2225 | 1.1733 | 1.1218 | 1.0676 | 1.0102 | 0.94897 | 1.1472 | 1.0948 | 1.0395 | 0.98082 | 0.9181 | 0.85044
1229 | TORRE 33 - TORRE 17 110KV C1 | SOCIEDAD TRANSMISORA METROPOLITANA S.A. | SOCIEDAD TRANSMISORA METROPOLITANA S.A. | SOCIEDAD TRANSMISORA METROPOLITANA S.A. | EL SALTO - CERRO NAVIA (STM) 110kV | C1 | EL SALTO - SAN CRISTOBAL 110KV C1 | 7 | LT050CI1TR02T0835ST07T0835 |  | 2.8809 | 2.7889 | 2.6931 | 2.593 | 2.488 | 2.3776 | 2.2607 | 2.1364 | 2.6945 | 2.5959 | 2.4927 | 2.3842 | 2.2696 | 2.1479 | 2.0177 | 1.8774 | 2.9876 | 2.8616 | 2.7308 | 2.5943 | 2.4512 | 2.3 | 2.7697 | 2.6365 | 2.4971 | 2.3504 | 2.1947 | 2.0279
1230 | TMO TAP SAN CRISTOBAL A - TORRE 16A 110kV C1 | SOCIEDAD TRANSMISORA METROPOLITANA S.A. | SOCIEDAD TRANSMISORA METROPOLITANA S.A. | SOCIEDAD TRANSMISORA METROPOLITANA S.A. | TAP SAN CRISTOBAL - SAN CRISTOBAL 110kV | C1 | TAP SAN CRISTOBAL - SAN CRISTOBAL 110kV C1 | 8 | LT102CI2TR01T0835ST08T0835 | [OP_MD:ID4669-25] | 0.59604 | 0.57671 | 0.55661 | 0.53563 | 0.51367 | 0.49059 | 0.46622 | 0.44033 | 0.56712 | 0.54677 | 0.52552 | 0.50325 | 0.47981 | 0.45502 | 0.42559 | 0.40032 | 0.66744 | 0.55701 | 0.53284 | 0.50756 | 0.481 | 0.45291 | 0.5483 | 0.52389 | 0.49834 | 0.47144 | 0.44293 | 0.41248
1231 | TMO TORRE 16A - SAN CRISTOBAL 110kV C1 | SOCIEDAD TRANSMISORA METROPOLITANA S.A. | SOCIEDAD TRANSMISORA METROPOLITANA S.A. | SOCIEDAD TRANSMISORA METROPOLITANA S.A. | TAP SAN CRISTOBAL - SAN CRISTOBAL 110kV | C1 | TAP SAN CRISTOBAL - SAN CRISTOBAL 110kV C1 | 9 | LT102CI2TR01T0835ST09T0835 | [OP_MD:ID4669-25] | 1.836 | 1.7776 | 1.7167 | 1.6531 | 1.5864 | 1.5161 | 1.4418 | 1.3626 | 1.71 | 1.6471 | 1.5812 | 1.5119 | 1.4386 | 1.3608 | 1.2774 | 1.1874 | 1.8806 | 1.8022 | 1.7209 | 1.636 | 1.5469 | 1.4528 | 1.7336 | 1.6504 | 1.5632 | 1.4713 | 1.3737 | 1.2689
1232 | TORRE 33 - TORRE 17 110KV C2 | SOCIEDAD TRANSMISORA METROPOLITANA S.A. | SOCIEDAD TRANSMISORA METROPOLITANA S.A. | SOCIEDAD TRANSMISORA METROPOLITANA S.A. | EL SALTO - CERRO NAVIA (STM) 110kV | C2 | EL SALTO - SAN CRISTOBAL 110KV C2 | 11 | LT050CI2TR02T0835ST11T0835 |  | 2.8809 | 2.7889 | 2.6931 | 2.593 | 2.488 | 2.3776 | 2.2607 | 2.1364 | 2.6945 | 2.5959 | 2.4927 | 2.3842 | 2.2696 | 2.1479 | 2.0177 | 1.8774 | 2.9876 | 2.8616 | 2.7308 | 2.5943 | 2.4512 | 2.3 | 2.7697 | 2.6365 | 2.4971 | 2.3504 | 2.1947 | 2.0279
1233 | TMO TAP SAN CRISTOBAL A - TORRE 16A 110kV C2 | SOCIEDAD TRANSMISORA METROPOLITANA S.A. | SOCIEDAD TRANSMISORA METROPOLITANA S.A. | SOCIEDAD TRANSMISORA METROPOLITANA S.A. | TAP SAN CRISTOBAL - SAN CRISTOBAL 110kV | C2 | TAP SAN CRISTOBAL - SAN CRISTOBAL 110kV C2 | 12 | LT102CI1TR01T0835ST12T0835 | [OP_MD:ID4669-25] | 0.59604 | 0.57671 | 0.55661 | 0.53563 | 0.51367 | 0.49059 | 0.46622 | 0.44033 | 0.56712 | 0.54677 | 0.52552 | 0.50325 | 0.47981 | 0.45502 | 0.42559 | 0.40032 | 0.66744 | 0.55701 | 0.53284 | 0.50756 | 0.481 | 0.45291 | 0.5483 | 0.52389 | 0.49834 | 0.47144 | 0.44293 | 0.41248
1234 | TMO TORRE 16A - SAN CRISTOBAL 110kV C2 | SOCIEDAD TRANSMISORA METROPOLITANA S.A. | SOCIEDAD TRANSMISORA METROPOLITANA S.A. | SOCIEDAD TRANSMISORA METROPOLITANA S.A. | TAP SAN CRISTOBAL - SAN CRISTOBAL 110kV | C2 | TAP SAN CRISTOBAL - SAN CRISTOBAL 110kV C2 | 13 | LT102CI1TR01T0835ST13T0835 | [OP_MD:ID4669-25] | 1.836 | 1.7776 | 1.7167 | 1.6531 | 1.5864 | 1.5161 | 1.4418 | 1.3626 | 1.71 | 1.6471 | 1.5812 | 1.5119 | 1.4386 | 1.3608 | 1.2774 | 1.1874 | 1.8806 | 1.8022 | 1.7209 | 1.636 | 1.5469 | 1.4528 | 1.7336 | 1.6504 | 1.5632 | 1.4713 | 1.3737 | 1.2689
1235 | RANCAGUA - DOLE 66KV C1 | CGE TRANSMISIÓN S.A. | CGE TRANSMISIÓN S.A. | CGE TRANSMISIÓN S.A. | RANCAGUA - CODEGUA 66kV | C1 | RANCAGUA - TAP INDURA 66kV C1 | 1 | LT319CI1TR02T0058ST01T0058 | Cachapoal | 0.767 | 0.742 | 0.716 | 0.69 | 0.661 | 0.632 | 0.6 | 0.567 | 0.727 | 0.701 | 0.674 | 0.645 | 0.615 | 0.583 | 0.549 | 0.512 | 0.847 | 0.819 | 0.79 | 0.76 | 0.729 | 0.697 | 0.808 | 0.779 | 0.749 | 0.718 | 0.685 | 0.651
1236 | DOLE - TAP INDURA 66KV C1 | CGE TRANSMISIÓN S.A. | CGE TRANSMISIÓN S.A. | CGE TRANSMISIÓN S.A. | RANCAGUA - CODEGUA 66kV | C1 | RANCAGUA - TAP INDURA 66kV C1 | 2 | LT319CI1TR02T0058ST02T0058 | Cachapoal | 0.594 | 0.575 | 0.555 | 0.534 | 0.512 | 0.489 | 0.465 | 0.439 | 0.566 | 0.546 | 0.524 | 0.502 | 0.479 | 0.454 | 0.428 | 0.4 | 0.633 | 0.612 | 0.591 | 0.57 | 0.547 | 0.524 | 0.605 | 0.584 | 0.562 | 0.54 | 0.516 | 0.491
1237 | TRES PINOS - EST. 2 66KV C1 | CGE TRANSMISIÓN S.A. | CGE TRANSMISIÓN S.A. | CGE TRANSMISIÓN S.A. | TRES PINOS - CAÑETE 66KV | C1 | TRES PINOS - CANETE 66KV C1 | 1 | LT046CI1TR01T0003ST01T0058 | BioBio | 0.598 | 0.578 | 0.558 | 0.537 | 0.515 | 0.492 | 0.468 | 0.442 | 0.571 | 0.551 | 0.53 | 0.508 | 0.485 | 0.46 | 0.434 | 0.406 | 0.583 | 0.56 | 0.536 | 0.51 | 0.484 | 0.456 | 0.552 | 0.528 | 0.502 | 0.476 | 0.447 | 0.417
1238 | ISLA DE MAIPO - PAPELERA TALAGANTE 66KV C1 | CGE TRANSMISIÓN S.A. | CGE TRANSMISIÓN S.A. | CGE TRANSMISIÓN S.A. | ISLA DE MAIPO - PAPELERA TALAGANTE 66KV | C1 | ISLA DE MAIPO - PAPELERA TALAGANTE 66KV C1 | 1 | LT011CI1TR01T0058ST01T0058 | Melipilla | 0.597 | 0.577 | 0.557 | 0.536 | 0.514 | 0.491 | 0.467 | 0.441 | 0.567 | 0.546 | 0.525 | 0.503 | 0.479 | 0.454 | 0.428 | 0.399 | 0.712 | 0.687 | 0.661 | 0.634 | 0.607 | 0.578 | 0.681 | 0.656 | 0.629 | 0.602 | 0.573 | 0.543
1239 | SAN VICENTE - CEMENTOS BIO BIO 66KV C1 | TRANSELEC S.A. | TRANSELEC S.A. | TRANSELEC S.A. | SAN VICENTE - CEMENTOS BIO BIO 66KV | C1 | SAN VICENTE - CEMENTOS BIO BIO 66KV C1 | 1 | LT058CI1TR02T0002ST01T0002 |  | 0.25 | 0.237 | 0.224 | 0.21 | 0.194 | 0.178 | 0.159 | 0.138 | 0.237 | 0.224 | 0.21 | 0.195 | 0.178 | 0.16 | 0.139 | 0.114 | 0.224 | 0.21 | 0.195 | 0.178 | 0.159 | 0.138 | 0.21 | 0.195 | 0.178 | 0.16 | 0.139 | 0.114
1240 | SAUZAL - TAP M V CENTRAL 154KV C1 | TRANSELEC S.A. | TRANSELEC S.A. | TRANSELEC S.A. | SAUZAL - RANCAGUA 154KV | C1 | SAUZAL - TAP M V CENTRAL 154KV C1 | 1 | LT027CI1TR03T0002ST01T0002 |  | 0.516 | 0.501 | 0.484 | 0.467 | 0.45 | 0.431 | 0.412 | 0.391 | 0.495 | 0.479 | 0.462 | 0.444 | 0.425 | 0.406 | 0.385 | 0.363 | 0.498 | 0.48 | 0.462 | 0.442 | 0.422 | 0.4 | 0.474 | 0.455 | 0.436 | 0.415 | 0.394 | 0.371
1242 | SAN JAVIER - ESTRUCTURA 22 66KV C1 | TRANSELEC S.A. | TRANSELEC S.A. | TRANSELEC S.A. | SAN JAVIER - CONSTITUCION 66KV | C1 | SAN JAVIER - TAP NIRIVILO 66KV C1 | 1 | LT188CI1TR02T0002ST01T0002 |  | 0.39 | 0.37 | 0.349 | 0.327 | 0.303 | 0.277 | 0.248 | 0.215 | 0.367 | 0.346 | 0.324 | 0.3 | 0.273 | 0.244 | 0.211 | 0.17 | 0.355 | 0.332 | 0.308 | 0.281 | 0.251 | 0.218 | 0.328 | 0.304 | 0.277 | 0.247 | 0.213 | 0.172
1243 | PAPOSO - TAP LALACKAMA 220KV C1 | TRANSELEC S.A. | TRANSELEC S.A. | TRANSELEC S.A. | PAPOSO - SECCIONADORA FRANCISCO 220KV | C1 | PAPOSO - TAP LALACKAMA 220KV C1 | 1 | LT001CI1TR01T0002ST01T0002 |  | 1.348 | 1.282 | 1.211 | 1.135 | 1.053 | 0.964 | 0.864 | 0.75 | 1.214 | 1.14 | 1.06 | 0.972 | 0.875 | 0.764 | 0.634 | 0.467 | 1.5442 | 1.4417 | 1.3324 | 1.2142 | 1.0843 | 0.93758 | 1.3238 | 1.2068 | 1.0784 | 0.93346 | 0.76273 | 0.54243
1245 | EL SALADO - CHANARAL 23KV C1 | TRANSELEC S.A. | TRANSELEC S.A. | TRANSELEC S.A. | EL SALADO - CHANARAL 23KV | C1 | EL SALADO - CHANARAL 23KV C1 | 1 | LT002CI1TR02T0002ST01T0002 |  | 0.73258 | 0.70499 | 0.6761 | 0.64573 | 0.61366 | 0.57959 | 0.54314 | 0.50378 | 0.68934 | 0.65995 | 0.62899 | 0.59623 | 0.56134 | 0.52388 | 0.48325 | 0.43854 | 0.72086 | 0.68722 | 0.65197 | 0.6148 | 0.5753 | 0.53293 | 0.66676 | 0.63082 | 0.59279 | 0.55223 | 0.50849 | 0.46065
1247 | CARRERA PINTO - SECCIONADORA SAN ANDRES 220KV L1 C1 | TRANSELEC S.A. | TRANSELEC S.A. | TRANSELEC S.A. | CARRERA PINTO - SECCIONADORA SAN ANDRES 220KV L1 | C1 | CARRERA PINTO - SECCIONADORA SAN ANDRES 220KV L1 C1 | 1 | LT004CI1TR02T0002ST01T0002 |  | 1.2952 | 1.2728 | 1.2498 | 1.2263 | 1.2021 | 1.1771 | 1.1515 | 1.125 | 1.2539 | 1.2307 | 1.207 | 1.1825 | 1.1574 | 1.1315 | 1.1048 | 1.0772 | 1.5005 | 1.4648 | 1.4286 | 1.3919 | 1.3547 | 1.3168 | 1.436 | 1.3999 | 1.3634 | 1.3261 | 1.2882 | 1.2496
1248 | PAN DE AZUCAR - PUNTA COLORADA 220KV C1 | TRANSELEC S.A. | TRANSELEC S.A. | TRANSELEC S.A. | PAN DE AZUCAR - PUNTA COLORADA 220KV | C1 | PAN DE AZUCAR - PUNTA COLORADA 220KV C1 | 1 | LT009CI1TR05T0002ST01T0002 |  | 0.884 | 0.84 | 0.793 | 0.743 | 0.69 | 0.631 | 0.565 | 0.49 | 0.807 | 0.759 | 0.707 | 0.65 | 0.588 | 0.518 | 0.436 | 0.333 | 0.853 | 0.798 | 0.739 | 0.675 | 0.604 | 0.523 | 0.758 | 0.696 | 0.628 | 0.553 | 0.463 | 0.354
1249 | ESTRUCTURA 62 - ESTRUCTURA 63 110KV C1 | TRANSELEC S.A. | TRANSELEC S.A. | TRANSELEC S.A. | MAITENCILLO - VALLENAR 110kV | C1 | MAITENCILLO - VALLENAR 110KV C1 | 1 | LT010CI1TR05T0002ST01T0002 |  | 0.24 | 0.233 | 0.225 | 0.217 | 0.209 | 0.2 | 0.191 | 0.182 | 0.232 | 0.224 | 0.216 | 0.208 | 0.199 | 0.19 | 0.181 | 0.171 | 0.227 | 0.219 | 0.211 | 0.202 | 0.193 | 0.183 | 0.218 | 0.21 | 0.201 | 0.192 | 0.182 | 0.172
1250 | ESTRUCTURA 63 - VALLENAR 110KV C1 | TRANSELEC S.A. | TRANSELEC S.A. | TRANSELEC S.A. | MAITENCILLO - VALLENAR 110kV | C1 | MAITENCILLO - VALLENAR 110KV C1 | 2 | LT010CI1TR05T0002ST02T0002 |  | 0.335 | 0.325 | 0.314 | 0.303 | 0.291 | 0.279 | 0.267 | 0.253 | 0.323 | 0.312 | 0.301 | 0.29 | 0.278 | 0.265 | 0.252 | 0.238 | 0.31659 | 0.30539 | 0.29372 | 0.28152 | 0.26873 | 0.25525 | 0.3029 | 0.29119 | 0.27895 | 0.26611 | 0.25256 | 0.23818
1251 | MAITENCILLO - ESTRUCTURA 62 110KV C1 | TRANSELEC S.A. | TRANSELEC S.A. | TRANSELEC S.A. | MAITENCILLO - VALLENAR 110kV | C1 | MAITENCILLO - VALLENAR 110KV C1 | 3 | LT010CI1TR05T0002ST03T0002 |  | 0.339 | 0.329 | 0.318 | 0.307 | 0.295 | 0.283 | 0.27 | 0.257 | 0.327 | 0.316 | 0.305 | 0.294 | 0.281 | 0.269 | 0.255 | 0.241 | 0.318 | 0.307 | 0.295 | 0.283 | 0.27 | 0.257 | 0.305 | 0.294 | 0.282 | 0.269 | 0.255 | 0.241
1252 | DOS AMIGOS - ALGARROBO 110KV C1 | TRANSELEC S.A. | TRANSELEC S.A. | TRANSELEC S.A. | DOS AMIGOS - ALGARROBO 110kV | C1 | DOS AMIGOS - ALGARROBO 110KV C1 | 1 | LT238CI1TR02T0002ST01T0002 |  | 0.531 | 0.514 | 0.498 | 0.48 | 0.462 | 0.443 | 0.423 | 0.402 | 0.509 | 0.492 | 0.475 | 0.456 | 0.437 | 0.417 | 0.396 | 0.373 | 0.503 | 0.485 | 0.466 | 0.447 | 0.427 | 0.405 | 0.479 | 0.46 | 0.441 | 0.42 | 0.399 | 0.376
1253 | INCAHUASI - TAP PAJONALES 110KV C1 | TRANSELEC S.A. | TRANSELEC S.A. | TRANSELEC S.A. | INCAHUASI - DOS AMIGOS 110kV | C1 | INCAHUASI - TAP PAJONALES 110KV C1 | 1 | LT239CI1TR04T0002ST01T0002 |  | 0.531 | 0.514 | 0.498 | 0.48 | 0.462 | 0.443 | 0.423 | 0.402 | 0.509 | 0.492 | 0.475 | 0.456 | 0.437 | 0.417 | 0.396 | 0.373 | 0.503 | 0.485 | 0.466 | 0.447 | 0.427 | 0.405 | 0.479 | 0.46 | 0.441 | 0.42 | 0.399 | 0.376
1254 | LAS COMPANIAS - TAP ROMERAL 110KV C1 | TRANSELEC S.A. | TRANSELEC S.A. | TRANSELEC S.A. | INCAHUASI - LAS COMPAÑÍAS 110kV | C1 | LAS COMPANIAS - TAP ROMERAL 110KV C1 | 1 | LT240CI1TR06T0002ST01T0002 |  | 0.531 | 0.514 | 0.498 | 0.48 | 0.462 | 0.443 | 0.423 | 0.402 | 0.509 | 0.492 | 0.475 | 0.456 | 0.437 | 0.417 | 0.396 | 0.373 | 0.503 | 0.485 | 0.466 | 0.447 | 0.427 | 0.405 | 0.479 | 0.46 | 0.441 | 0.42 | 0.399 | 0.376
1256 | TAP PAJONALES - DOS AMIGOS 110KV C1 | TRANSELEC S.A. | TRANSELEC S.A. | TRANSELEC S.A. | INCAHUASI - DOS AMIGOS 110kV | C1 | TAP PAJONALES - DOS AMIGOS 110KV C1 | 1 | LT239CI1TR03T0002ST01T0002 |  | 0.531 | 0.514 | 0.498 | 0.48 | 0.462 | 0.443 | 0.423 | 0.402 | 0.509 | 0.492 | 0.475 | 0.456 | 0.437 | 0.417 | 0.396 | 0.373 | 0.503 | 0.485 | 0.466 | 0.447 | 0.427 | 0.405 | 0.479 | 0.46 | 0.441 | 0.42 | 0.399 | 0.376
1257 | TAP ROMERAL - INCAHUASI 110KV C1 | TRANSELEC S.A. | TRANSELEC S.A. | TRANSELEC S.A. | INCAHUASI - LAS COMPAÑÍAS 110kV | C1 | TAP ROMERAL - INCAHUASI 110KV C1 | 1 | LT240CI1TR05T0002ST01T0002 |  | 0.531 | 0.514 | 0.498 | 0.48 | 0.462 | 0.443 | 0.423 | 0.402 | 0.509 | 0.492 | 0.475 | 0.456 | 0.437 | 0.417 | 0.396 | 0.373 | 0.503 | 0.485 | 0.466 | 0.447 | 0.427 | 0.405 | 0.479 | 0.46 | 0.441 | 0.42 | 0.399 | 0.376
1258 | PAN DE AZUCAR - LAS COMPANIAS 110KV C1 | TRANSELEC S.A. | TRANSELEC S.A. | TRANSELEC S.A. | PAN DE AZUCAR - LAS COMPAÑIAS 110KV | C1 | PAN DE AZUCAR - LAS COMPAÑIAS 110KV C1 | 1 | LT012CI1TR05T0002ST01T0002 |  | 0.531 | 0.514 | 0.498 | 0.48 | 0.462 | 0.443 | 0.423 | 0.402 | 0.509 | 0.492 | 0.475 | 0.456 | 0.437 | 0.417 | 0.396 | 0.373 | 0.503 | 0.485 | 0.466 | 0.447 | 0.427 | 0.405 | 0.479 | 0.46 | 0.441 | 0.42 | 0.399 | 0.376
1260 | ESTRUCTURA 128 - ESTRUCTURA 129 66KV C1 | TRANSELEC S.A. | TRANSELEC S.A. | TRANSELEC S.A. | LOS MOLLES - OVALLE 66KV | C1 | LOS MOLLES - MONTE PATRIA 66KV C1 | 2 | LT014CI1TR02T0002ST02T0002 | COOPERWELD | 0.285 | 0.28 | 0.274 | 0.269 | 0.263 | 0.257 | 0.251 | 0.244 | 0.279 | 0.273 | 0.268 | 0.262 | 0.256 | 0.25 | 0.244 | 0.237 | 0.277 | 0.271 | 0.265 | 0.259 | 0.253 | 0.246 | 0.271 | 0.265 | 0.258 | 0.252 | 0.246 | 0.239
1261 | ESTRUCTURA 129 - MONTE PATRIA 66KV C1 | TRANSELEC S.A. | TRANSELEC S.A. | TRANSELEC S.A. | LOS MOLLES - OVALLE 66KV | C1 | LOS MOLLES - MONTE PATRIA 66KV C1 | 3 | LT014CI1TR02T0002ST03T0002 | CU 3/0 AWG | 0.452 | 0.429 | 0.405 | 0.38 | 0.352 | 0.322 | 0.288 | 0.25 | 0.424 | 0.4 | 0.374 | 0.346 | 0.315 | 0.281 | 0.242 | 0.195 | 0.416 | 0.389 | 0.36 | 0.329 | 0.294 | 0.255 | 0.383 | 0.354 | 0.322 | 0.287 | 0.247 | 0.198
1262 | MONTE PATRIA - OVALLE 66KV C1 | TRANSELEC S.A. | TRANSELEC S.A. | TRANSELEC S.A. | LOS MOLLES - OVALLE 66KV | C1 | MONTE PATRIA - OVALLE 66KV C1 | 1 | LT014CI1TR01T0002ST01T0002 | CU 3/0 AWG | 0.452 | 0.429 | 0.405 | 0.38 | 0.352 | 0.322 | 0.288 | 0.25 | 0.424 | 0.4 | 0.374 | 0.346 | 0.315 | 0.281 | 0.242 | 0.195 | 0.416 | 0.389 | 0.36 | 0.329 | 0.294 | 0.255 | 0.383 | 0.354 | 0.322 | 0.287 | 0.247 | 0.198
1263 | QUILLOTA - NOGALES 220KV C1 | TRANSELEC S.A. | TRANSELEC S.A. | TRANSELEC S.A. | QUILLOTA - NOGALES 220KV | C1 | QUILLOTA - NOGALES 220KV C1 | 1 | LT015CI1TR02T0002ST01T0002 |  | 0.922 | 0.88 | 0.837 | 0.79 | 0.741 | 0.687 | 0.628 | 0.563 | 0.849 | 0.804 | 0.756 | 0.705 | 0.649 | 0.587 | 0.517 | 0.435 | 0.9 | 0.849 | 0.794 | 0.735 | 0.671 | 0.6 | 0.812 | 0.755 | 0.693 | 0.626 | 0.55 | 0.462
1264 | POLPAICO (TRANSELEC) - QUILLOTA 220KV C1 | TRANSELEC S.A. | TRANSELEC S.A. | TRANSELEC S.A. | POLPAICO (TRANSELEC) - QUILLOTA 220KV | C1 | POLPAICO (TRANSELEC) - QUILLOTA 220KV C1 | 1 | LT016CI1TR02T0002ST01T0002 |  | 4.284 | 4.109 | 3.925 | 3.731 | 3.524 | 3.303 | 3.064 | 2.803 | 3.97 | 3.78 | 3.58 | 3.365 | 3.135 | 2.884 | 2.607 | 2.295 | 4.412 | 4.19 | 3.948 | 3.698 | 3.422 | 3.123 | 3.997 | 3.755 | 3.491 | 3.211 | 2.896 | 2.544
1268 | POLPAICO (TRANSELEC) - SECCIONADORA LO AGUIRRE 500KV C1 | TRANSELEC S.A. | TRANSELEC S.A. | TRANSELEC S.A. | POLPAICO (TRANSELEC) - SECCIONADORA LO AGUIRRE 500KV | C1 | POLPAICO (TRANSELEC) - SECCIONADORA LO AGUIRRE 500KV C1 | 3 | LT115CI1TR02T0002ST03T0002 |  | 3.7823 | 3.6277 | 3.4653 | 3.2936 | 3.1112 | 2.916 | 2.7051 | 2.4745 | 3.4813 | 3.3127 | 3.1339 | 2.943 | 2.7374 | 2.5133 | 2.2652 | 1.9841 | 3.526 | 3.348 | 3.16 | 2.96 | 2.744 | 2.507 | 3.183 | 2.988 | 2.777 | 2.547 | 2.295 | 2.008
1276 | ANCOA - ALTO JAHUEL 500KV L1 C1 | TRANSELEC S.A. | TRANSELEC S.A. | TRANSELEC S.A. | ANCOA - ALTO JAHUEL 500KV L1 | C1 | ANCOA - ALTO JAHUEL 500KV L1 C1 | 1 | LT021CI1TR01T0002ST01T0002 |  | 2.7519 | 2.6419 | 2.5263 | 2.4042 | 2.2746 | 2.136 | 1.9864 | 1.8232 | 2.5392 | 2.4196 | 2.2928 | 2.1575 | 2.012 | 1.8539 | 1.6794 | 1.4828 | 3.063 | 2.903 | 2.735 | 2.558 | 2.37 | 2.168 | 2.759 | 2.586 | 2.403 | 2.206 | 1.991 | 1.752
1277 | ANCOA - ALTO JAHUEL 500KV L2 C1 | TRANSELEC S.A. | TRANSELEC S.A. | TRANSELEC S.A. | ANCOA - ALTO JAHUEL 500KV L2 | C1 | ANCOA - ALTO JAHUEL 500KV L2 C1 | 2 | LT096CI1TR01T0002ST02T0002 |  | 3.545 | 3.369 | 3.182 | 2.982 | 2.766 | 2.529 | 2.267 | 1.967 | 3.241 | 3.047 | 2.839 | 2.613 | 2.363 | 2.082 | 1.753 | 1.344 | 3.524 | 3.291 | 3.046 | 2.78 | 2.482 | 2.147 | 3.129 | 2.869 | 2.593 | 2.277 | 1.913 | 1.458
1285 | ITAHUE - TENO EMPALME 154KV C1 | TRANSELEC S.A. | TRANSELEC S.A. | TRANSELEC S.A. | ITAHUE - SOLIS 154 KV | C1 | ITAHUE - TENO EMPALME 154KV C1 | 1 | LT045CI1TR02T0002ST01T0002 | LINEA ITAHUE - TINGUIRIRIRCA | 1.103 | 1.058 | 1.011 | 0.961 | 0.908 | 0.851 | 0.789 | 0.722 | 1.021 | 0.972 | 0.92 | 0.865 | 0.805 | 0.741 | 0.669 | 0.588 | 1.115 | 1.057 | 0.996 | 0.932 | 0.862 | 0.787 | 1.011 | 0.948 | 0.881 | 0.808 | 0.728 | 0.639
1291 | TAP TILCOCO - INDAC 154KV C1 | TRANSELEC S.A. | TRANSELEC S.A. | TRANSELEC S.A. | TAP TILCOCO - INDAC 154KV | C1 | TAP TILCOCO - INDAC 154KV C1 | 1 | LT029CI1TR01T0002ST01T0002 |  | 0.516 | 0.501 | 0.484 | 0.467 | 0.45 | 0.431 | 0.412 | 0.391 | 0.495 | 0.479 | 0.462 | 0.444 | 0.425 | 0.406 | 0.385 | 0.363 | 0.498 | 0.48 | 0.462 | 0.442 | 0.422 | 0.4 | 0.474 | 0.455 | 0.436 | 0.415 | 0.394 | 0.371
1292 | ESTRUCTURA N8 - SAN FERNANDO 154KV C1 | TRANSELEC S.A. | TRANSELEC S.A. | TRANSELEC S.A. | TINGUIRIRICA - SAN FERNANDO 154KV | C1 | TINGUIRIRICA - SAN FERNANDO 154KV C1 | 1 | LT030CI1TR02T0002ST01T0002 |  | 0.516 | 0.501 | 0.484 | 0.467 | 0.45 | 0.431 | 0.412 | 0.391 | 0.495 | 0.479 | 0.462 | 0.444 | 0.425 | 0.406 | 0.385 | 0.363 | 0.498 | 0.48 | 0.462 | 0.442 | 0.422 | 0.4 | 0.474 | 0.455 | 0.436 | 0.415 | 0.394 | 0.371
1295 | PEHUENCHE - TAP CANAL MELADO 220KV C1 | TRANSELEC S.A. | TRANSELEC S.A. | TRANSELEC S.A. | PEHUENCHE - ANCOA 220KV | C1 | PEHUENCHE - TAP CANAL MELADO 220KV C1 | 1 | LT055CI1TR02T0002ST01T0002 |  | 1.783 | 1.73 | 1.674 | 1.616 | 1.556 | 1.492 | 1.426 | 1.355 | 1.672 | 1.615 | 1.555 | 1.493 | 1.427 | 1.358 | 1.284 | 1.206 | 2.238 | 2.15 | 2.061 | 1.969 | 1.873 | 1.774 | 2.061 | 1.969 | 1.876 | 1.776 | 1.673 | 1.565
1296 | TAP CANAL MELADO - ANCOA 220KV C1 | TRANSELEC S.A. | TRANSELEC S.A. | TRANSELEC S.A. | PEHUENCHE - ANCOA 220KV | C1 | TAP CANAL MELADO - ANCOA 220KV C1 | 1 | LT055CI1TR01T0002ST01T0002 |  | 1.783 | 1.73 | 1.674 | 1.616 | 1.556 | 1.492 | 1.426 | 1.355 | 1.672 | 1.615 | 1.555 | 1.493 | 1.427 | 1.358 | 1.284 | 1.206 | 2.238 | 2.15 | 2.061 | 1.969 | 1.873 | 1.774 | 2.061 | 1.969 | 1.876 | 1.776 | 1.673 | 1.565
1298 | ANCOA - ITAHUE 220KV C1 | TRANSELEC S.A. | TRANSELEC S.A. | TRANSELEC S.A. | ANCOA - ITAHUE 220KV | C1 | ANCOA - ITAHUE 220KV C1 | 1 | LT035CI1TR05T0002ST01T0002 |  | 1.623 | 1.574 | 1.523 | 1.47 | 1.415 | 1.357 | 1.297 | 1.233 | 1.524 | 1.471 | 1.417 | 1.36 | 1.301 | 1.238 | 1.171 | 1.099 | 1.898 | 1.824 | 1.749 | 1.672 | 1.591 | 1.506 | 1.751 | 1.676 | 1.596 | 1.512 | 1.426 | 1.333
1299 | CENTRAL CIPRESES - CENTRAL CURILLINQUE 154KV C1 | TRANSELEC S.A. | TRANSELEC S.A. | TRANSELEC S.A. | CENTRAL CIPRESES - ITAHUE 154KV | C1 | CENTRAL CIPRESES - CENTRAL CURILLINQUE 154KV C1 | 1 | LT036CI1TR02T0002ST01T0002 |  | 0.826 | 0.788 | 0.749 | 0.707 | 0.663 | 0.615 | 0.562 | 0.504 | 0.769 | 0.729 | 0.686 | 0.641 | 0.591 | 0.536 | 0.475 | 0.404 | 0.829 | 0.781 | 0.73 | 0.675 | 0.616 | 0.55 | 0.757 | 0.704 | 0.648 | 0.587 | 0.519 | 0.44
1300 | CENTRAL CURILLINQUE - VARIANTE EL COLORADO 154KV C1 | TRANSELEC S.A. | TRANSELEC S.A. | TRANSELEC S.A. | CENTRAL CIPRESES - ITAHUE 154KV | C1 | CENTRAL CURILLINQUE - ITAHUE 154KV C1 | 1 | LT036CI1TR01T0002ST01T0002 |  | 0.826 | 0.788 | 0.749 | 0.707 | 0.663 | 0.615 | 0.562 | 0.504 | 0.769 | 0.729 | 0.686 | 0.641 | 0.591 | 0.536 | 0.475 | 0.404 | 0.829 | 0.781 | 0.73 | 0.675 | 0.616 | 0.55 | 0.757 | 0.704 | 0.648 | 0.587 | 0.519 | 0.44
1301 | EL COLORADO - ITAHUE 154KV C1 | TRANSELEC S.A. | TRANSELEC S.A. | TRANSELEC S.A. | CENTRAL CIPRESES - ITAHUE 154KV | C1 | CENTRAL CURILLINQUE - ITAHUE 154KV C1 | 2 | LT036CI1TR01T0002ST02T0002 |  | 0.826 | 0.788 | 0.749 | 0.707 | 0.663 | 0.615 | 0.562 | 0.504 | 0.769 | 0.729 | 0.686 | 0.641 | 0.591 | 0.536 | 0.475 | 0.404 | 0.829 | 0.781 | 0.73 | 0.675 | 0.616 | 0.55 | 0.757 | 0.704 | 0.648 | 0.587 | 0.519 | 0.44
1302 | VARIANTE EL COLORADO - EL COLORADO 154KV C1 | TRANSELEC S.A. | TRANSELEC S.A. | TRANSELEC S.A. | CENTRAL CIPRESES - ITAHUE 154KV | C1 | CENTRAL CURILLINQUE - ITAHUE 154KV C1 | 3 | LT036CI1TR01T0002ST03T0002 |  | 0.9 | 0.859 | 0.817 | 0.771 | 0.723 | 0.671 | 0.613 | 0.55 | 0.829 | 0.785 | 0.738 | 0.688 | 0.633 | 0.573 | 0.504 | 0.425 | 0.928 | 0.875 | 0.818 | 0.756 | 0.689 | 0.616 | 0.836 | 0.776 | 0.712 | 0.642 | 0.565 | 0.473
1303 | CENTRAL CIPRESES - CENTRAL ISLA 154KV C1 | TRANSELEC S.A. | TRANSELEC S.A. | TRANSELEC S.A. | CENTRAL CIPRESES - CENTRAL ISLA 154KV | C1 | CENTRAL CIPRESES - CENTRAL ISLA 154KV C1 | 1 | LT037CI1TR02T0002ST01T0002 |  | 0.658 | 0.626 | 0.591 | 0.553 | 0.513 | 0.469 | 0.42 | 0.365 | 0.612 | 0.576 | 0.538 | 0.497 | 0.451 | 0.401 | 0.342 | 0.271 | 0.633 | 0.591 | 0.547 | 0.499 | 0.447 | 0.386 | 0.574 | 0.529 | 0.48 | 0.425 | 0.363 | 0.286
1304 | ITAHUE - MAULE 154KV C1 | TRANSELEC S.A. | TRANSELEC S.A. | TRANSELEC S.A. | ITAHUE - MAULE 154KV | C1 | ITAHUE - MAULE 154KV C1 | 1 | LT038CI1TR01T0002ST01T0002 |  | 0.736 | 0.708 | 0.699 | 0.648 | 0.513 | 0.582 | 0.545 | 0.505 | 0.696 | 0.667 | 0.636 | 0.603 | 0.568 | 0.531 | 0.49 | 0.446 | 0.728 | 0.694 | 0.658 | 0.62 | 0.58 | 0.537 | 0.68 | 0.644 | 0.605 | 0.564 | 0.521 | 0.473
1305 | LINARES - PARRAL 154KV C1 | TRANSELEC S.A. | TRANSELEC S.A. | TRANSELEC S.A. | LINARES - PARRAL 154KV | C1 | LINARES - PARRAL 154KV C1 | 1 | LT120CI1TR04T0002ST01T0002 |  | 0.658 | 0.626 | 0.591 | 0.553 | 0.513 | 0.469 | 0.42 | 0.365 | 0.612 | 0.576 | 0.538 | 0.497 | 0.451 | 0.401 | 0.342 | 0.271 | 0.633 | 0.591 | 0.547 | 0.499 | 0.447 | 0.386 | 0.574 | 0.529 | 0.48 | 0.425 | 0.363 | 0.286
1306 | MAULE - YERBAS BUENAS 154KV C1 | TRANSELEC S.A. | TRANSELEC S.A. | TRANSELEC S.A. | MAULE - LINARES 154KV | C1 | MAULE - YERBAS BUENAS 154KV C1 | 1 | LT119CI1TR02T0002ST01T0002 |  | 0.658 | 0.626 | 0.591 | 0.553 | 0.513 | 0.469 | 0.42 | 0.365 | 0.612 | 0.576 | 0.538 | 0.497 | 0.451 | 0.401 | 0.342 | 0.271 | 0.633 | 0.591 | 0.547 | 0.499 | 0.447 | 0.386 | 0.574 | 0.529 | 0.48 | 0.425 | 0.363 | 0.286
1309 | LINARES - CHACAHUIN 66KV C1 | TRANSELEC S.A. | TRANSELEC S.A. | TRANSELEC S.A. | CHACAHUIN - LINARES 66KV | C1 | CHACAHUIN - LINARES 66KV C1 | 1 | LT191CI1TR01T0002ST01T0002 |  | 0.39 | 0.37 | 0.349 | 0.327 | 0.303 | 0.277 | 0.248 | 0.215 | 0.367 | 0.346 | 0.324 | 0.3 | 0.273 | 0.244 | 0.211 | 0.17 | 0.355 | 0.332 | 0.308 | 0.281 | 0.251 | 0.218 | 0.328 | 0.304 | 0.277 | 0.247 | 0.213 | 0.172
1311 | ANTUCO (TRANSELEC) - CHARRUA 220KV C1 | TRANSELEC S.A. | TRANSELEC S.A. | TRANSELEC S.A. | ANTUCO (TRANSELEC) - CHARRUA 220KV | C1 | ANTUCO (TRANSELEC) - CHARRUA 220KV C1 | 1 | LT042CI1TR02T0002ST01T0002 |  | 1.783 | 1.73 | 1.674 | 1.616 | 1.556 | 1.492 | 1.426 | 1.355 | 1.672 | 1.615 | 1.555 | 1.493 | 1.427 | 1.358 | 1.284 | 1.206 | 2.238 | 2.15 | 2.061 | 1.969 | 1.873 | 1.774 | 2.061 | 1.969 | 1.876 | 1.776 | 1.673 | 1.565
1312 | ANTUCO (TRANSELEC) - EST. E195 (TAP TRUPAN) 220KV C1 | TRANSELEC S.A. | TRANSELEC S.A. | TRANSELEC S.A. | ANTUCO (TRANSELEC) - EST. E195 (TAP TRUPAN) 220kV | C1 | ANTUCO (TRANSELEC) - EST. E195 (TAP TRUPAN) 220KV C1 | 1 | LT525CI1TR02T0002ST01T0002 |  | 1.783 | 1.73 | 1.674 | 1.616 | 1.556 | 1.492 | 1.426 | 1.355 | 1.672 | 1.615 | 1.555 | 1.493 | 1.427 | 1.358 | 1.284 | 1.206 | 2.238 | 2.15 | 2.061 | 1.969 | 1.873 | 1.774 | 2.061 | 1.969 | 1.876 | 1.776 | 1.673 | 1.565
1313 | EST. E195 (TAP TRUPAN) - CHARRUA 220kV C1 | TRANSELEC S.A. | TRANSELEC S.A. | TRANSELEC S.A. | CHARRUA - LOS NOTROS 220KV L2 | C1 | EST. E195 (TAP TRUPAN) - CHARRUA 220KV C1 | 1 | LT231CI1TR02T0002ST01T0002 | Devuelto a operación por solicitud empresa;FS NUP 1191E3 | 1.783 | 1.73 | 1.674 | 1.616 | 1.556 | 1.492 | 1.426 | 1.355 | 1.672 | 1.615 | 1.555 | 1.493 | 1.427 | 1.358 | 1.284 | 1.206 | 2.238 | 2.15 | 2.061 | 1.969 | 1.873 | 1.774 | 2.061 | 1.969 | 1.876 | 1.776 | 1.673 | 1.565
1314 | EL TORO - ANTUCO (TRANSELEC) 220KV C1 | TRANSELEC S.A. | TRANSELEC S.A. | TRANSELEC S.A. | EL TORO - ANTUCO (TRANSELEC) 220KV | C1 | EL TORO - ANTUCO (TRANSELEC) 220KV C1 | 1 | LT044CI1TR02T0002ST01T0002 |  | 1.783 | 1.73 | 1.674 | 1.616 | 1.556 | 1.492 | 1.426 | 1.355 | 1.672 | 1.615 | 1.555 | 1.493 | 1.427 | 1.358 | 1.284 | 1.206 | 2.238 | 2.15 | 2.061 | 1.969 | 1.873 | 1.774 | 2.061 | 1.969 | 1.876 | 1.776 | 1.673 | 1.565
1320 | CHARRUA - CONCEPCION 220KV C1 | TRANSELEC S.A. | TRANSELEC S.A. | TRANSELEC S.A. | CHARRUA - CONCEPCION 220KV | C1 | CHARRUA - CONCEPCION 220KV C1 | 1 | LT048CI1TR02T0002ST01T0002 |  | 0.965 | 0.929 | 0.891 | 0.851 | 0.809 | 0.764 | 0.716 | 0.665 | 0.902 | 0.863 | 0.822 | 0.779 | 0.733 | 0.683 | 0.629 | 0.569 | 1.015 | 0.968 | 0.917 | 0.863 | 0.807 | 0.746 | 0.933 | 0.881 | 0.826 | 0.768 | 0.705 | 0.636
1323 | EST. 124-1 - CHARRUA 154KV C1 | TRANSELEC S.A. | TRANSELEC S.A. | TRANSELEC S.A. | ABANICO - CHARRUA 154KV | C1 | TAP TRUPAN - CHARRUA 154KV C1 | 3 | LT050CI1TR03T0002ST03T0002 | Actualiza Información 05-07-2012 | 0.658 | 0.626 | 0.591 | 0.553 | 0.513 | 0.469 | 0.42 | 0.365 | 0.612 | 0.576 | 0.538 | 0.497 | 0.451 | 0.401 | 0.342 | 0.271 | 0.633 | 0.591 | 0.547 | 0.499 | 0.447 | 0.386 | 0.574 | 0.529 | 0.48 | 0.425 | 0.363 | 0.286
1324 | ABANICO - EST. 124-1 154KV C1 | TRANSELEC S.A. | TRANSELEC S.A. | TRANSELEC S.A. | ABANICO - CHARRUA 154KV | C1 | ABANICO - TAP TRUPAN 154KV C1 | 1 | LT050CI1TR01T0002ST01T0002 |  | 0.658 | 0.626 | 0.591 | 0.553 | 0.513 | 0.469 | 0.42 | 0.365 | 0.612 | 0.576 | 0.538 | 0.497 | 0.451 | 0.401 | 0.342 | 0.271 | 0.633 | 0.591 | 0.547 | 0.499 | 0.447 | 0.386 | 0.574 | 0.529 | 0.48 | 0.425 | 0.363 | 0.286
1325 | CHARRUA - CONCEPCION 154KV C1 | TRANSELEC S.A. | TRANSELEC S.A. | TRANSELEC S.A. | CHARRUA - CONCEPCION 154KV | C1 | CHARRUA - CONCEPCION 154KV C1 | 1 | LT051CI1TR02T0002ST01T0002 |  | 0.801 | 0.777 | 0.752 | 0.726 | 0.698 | 0.67 | 0.64 | 0.608 | 0.767 | 0.742 | 0.715 | 0.688 | 0.659 | 0.628 | 0.596 | 0.562 | 0.809 | 0.78 | 0.749 | 0.716 | 0.683 | 0.648 | 0.768 | 0.736 | 0.704 | 0.67 | 0.635 | 0.597
1327 | CONCEPCION - ESTRUCTURA 14 154KV C1 | TRANSELEC S.A. | TRANSELEC S.A. | TRANSELEC S.A. | CONCEPCION - SAN VICENTE 154KV | C1 | CONCEPCION - SAN VICENTE 154KV C1 | 1 | LT056CI1TR02T0002ST01T0002 |  | 0.712 | 0.691 | 0.668 | 0.645 | 0.621 | 0.595 | 0.568 | 0.54 | 0.683 | 0.66 | 0.637 | 0.612 | 0.587 | 0.56 | 0.531 | 0.501 | 0.707 | 0.681 | 0.655 | 0.626 | 0.597 | 0.567 | 0.672 | 0.645 | 0.617 | 0.588 | 0.557 | 0.524
1328 | HUALPEN - TAP PETROQUIMICAS 154KV C1 | TRANSELEC S.A. | TRANSELEC S.A. | TRANSELEC S.A. | HUALPEN - SAN VICENTE 154KV | C1 | HUALPEN - TAP PETROQUIMICAS 154KV C1 | 1 | LT057CI1TR01T0002ST01T0002 |  | 1.039 | 1.008 | 0.975 | 0.942 | 0.906 | 0.869 | 0.831 | 0.79 | 0.985 | 0.952 | 0.918 | 0.882 | 0.845 | 0.805 | 0.763 | 0.718 | 1.047 | 1.009 | 0.969 | 0.928 | 0.886 | 0.84 | 0.983 | 0.943 | 0.901 | 0.857 | 0.811 | 0.762
1329 | TAP PETROQUIMICAS - SAN VICENTE 154KV C1 | TRANSELEC S.A. | TRANSELEC S.A. | TRANSELEC S.A. | HUALPEN - SAN VICENTE 154KV | C1 | TAP PETROQUIMICAS - SAN VICENTE 154KV C1 | 1 | LT057CI1TR02T0002ST01T0002 |  | 1.039 | 1.008 | 0.975 | 0.942 | 0.906 | 0.869 | 0.831 | 0.79 | 0.985 | 0.952 | 0.918 | 0.882 | 0.845 | 0.805 | 0.763 | 0.718 | 1.047 | 1.009 | 0.969 | 0.928 | 0.886 | 0.84 | 0.983 | 0.943 | 0.901 | 0.857 | 0.811 | 0.762
1330 | TAP FPC - LAGUNILLAS 154KV C1 | TRANSELEC S.A. | TRANSELEC S.A. | TRANSELEC S.A. | HUALPEN - LAGUNILLAS 154KV | C1 | TAP FPC - LAGUNILLAS 154KV C1 | 1 | LT059CI1TR03T0002ST01T0002 | TAP FPC (FOPACO) - LAGUNILLAS 154KV | 1.039 | 1.008 | 0.975 | 0.942 | 0.906 | 0.869 | 0.831 | 0.79 | 0.985 | 0.952 | 0.918 | 0.882 | 0.845 | 0.805 | 0.763 | 0.718 | 1.047 | 1.009 | 0.969 | 0.928 | 0.886 | 0.84 | 0.983 | 0.943 | 0.901 | 0.857 | 0.811 | 0.762
1331 | HUALPEN - TAP MAPAL 154KV C1 | TRANSELEC S.A. | TRANSELEC S.A. | TRANSELEC S.A. | HUALPEN - LAGUNILLAS 154KV | C1 | HUALPEN - TAP MAPAL 154KV C1 | 1 | LT059CI1TR01T0002ST01T0002 |  | 1.039 | 1.008 | 0.975 | 0.942 | 0.906 | 0.869 | 0.831 | 0.79 | 0.985 | 0.952 | 0.918 | 0.882 | 0.845 | 0.805 | 0.763 | 0.718 | 1.047 | 1.009 | 0.969 | 0.928 | 0.886 | 0.84 | 0.983 | 0.943 | 0.901 | 0.857 | 0.811 | 0.762
1332 | TAP MAPAL - TAP FPC 154KV C1 | TRANSELEC S.A. | TRANSELEC S.A. | TRANSELEC S.A. | HUALPEN - LAGUNILLAS 154KV | C1 | TAP MAPAL - TAP FPC 154KV C1 | 1 | LT059CI1TR02T0002ST01T0002 |  | 1.039 | 1.008 | 0.975 | 0.942 | 0.906 | 0.869 | 0.831 | 0.79 | 0.985 | 0.952 | 0.918 | 0.882 | 0.845 | 0.805 | 0.763 | 0.718 | 1.047 | 1.009 | 0.969 | 0.928 | 0.886 | 0.84 | 0.983 | 0.943 | 0.901 | 0.857 | 0.811 | 0.762
1333 | BOCAMINA - TAP QUIÑENCO 154KV C1 | TRANSELEC S.A. | TRANSELEC S.A. | TRANSELEC S.A. | BOCAMINA - CORONEL 154KV | C1 | BOCAMINA - TAP QUIÑENCO 154KV C1 | 1 | LT085CI1TR02T0002ST01T0002 |  | 1.039 | 1.008 | 0.975 | 0.942 | 0.906 | 0.869 | 0.831 | 0.79 | 0.985 | 0.952 | 0.918 | 0.882 | 0.845 | 0.805 | 0.763 | 0.718 | 1.047 | 1.009 | 0.969 | 0.928 | 0.886 | 0.84 | 0.983 | 0.943 | 0.901 | 0.857 | 0.811 | 0.762
1334 | TEMUCO - CAUTIN 220KV C1 | TRANSELEC S.A. | TRANSELEC S.A. | TRANSELEC S.A. | TEMUCO - CAUTIN 220KV | C1 | TEMUCO - CAUTIN 220KV C1 | 1 | LT064CI1TR01T0002ST01T0002 |  | 0.864 | 0.821 | 0.775 | 0.727 | 0.674 | 0.616 | 0.552 | 0.479 | 0.789 | 0.742 | 0.691 | 0.636 | 0.575 | 0.506 | 0.426 | 0.325 | 0.879 | 0.823 | 0.761 | 0.694 | 0.62 | 0.536 | 0.781 | 0.716 | 0.645 | 0.566 | 0.476 | 0.363
1337 | PANGUIPULLI - LOS LAGOS 66KV C1 | TRANSELEC S.A. | TRANSELEC S.A. | TRANSELEC S.A. | PANGUIPULLI – LOS LAGOS 66kV | C1 | PANGUIPULLI - LOS LAGOS 66KV C1 | 2 | LT513CI1TR02T0002ST02T0002 |  | 0.39065 | 0.37103 | 0.35023 | 0.32801 | 0.30406 | 0.27792 | 0.24891 | 0.21586 | 0.37102 | 0.3503 | 0.32819 | 0.30436 | 0.27839 | 0.24958 | 0.211 | 0.17789 | 0.3581 | 0.33518 | 0.3102 | 0.28379 | 0.25341 | 0.21995 | 0.3351 | 0.31018 | 0.2842 | 0.25479 | 0.22041 | 0.18095
1338 | PULLINQUE - PANGUIPULLI 66KV C1 | TRANSELEC S.A. | TRANSELEC S.A. | TRANSELEC S.A. | PULLINQUE – PANGUIPULLI 66kV | C1 | PULLINQUE - PANGUIPULLI 66KV C1 | 1 | LT512CI1TR01T0002ST01T0002 |  | 0.3918 | 0.37212 | 0.35125 | 0.32896 | 0.30494 | 0.27873 | 0.24963 | 0.21648 | 0.37233 | 0.35156 | 0.32939 | 0.30551 | 0.27948 | 0.25062 | 0.211 | 0.17884 | 0.3587 | 0.33576 | 0.31074 | 0.28431 | 0.2539 | 0.22042 | 0.3357 | 0.31176 | 0.28474 | 0.25531 | 0.2219 | 0.18242
1339 | CANUTILLAR - PUERTO MONTT 220KV C1 | TRANSELEC S.A. | TRANSELEC S.A. | TRANSELEC S.A. | CANUTILLAR - PUERTO MONTT 220KV | C1 | CANUTILLAR - PUERTO MONTT 220KV C1 | 1 | LT070CI1TR02T0002ST01T0002 |  | 0.884 | 0.84 | 0.793 | 0.743 | 0.69 | 0.631 | 0.565 | 0.49 | 0.807 | 0.759 | 0.707 | 0.65 | 0.588 | 0.518 | 0.436 | 0.333 | 0.853 | 0.798 | 0.739 | 0.675 | 0.604 | 0.523 | 0.758 | 0.696 | 0.628 | 0.553 | 0.463 | 0.354
1340 | EST.36 - EST.37 220KV C1 | TRANSELEC S.A. | TRANSELEC S.A. | TRANSELEC S.A. | PARGUA - NUEVA ANCUD 220KV | C1 | PARGUA - NUEVA ANCUD 220KV C1 | 1 | LT065CI1TR01T0003ST01T0002 | Cruce aereo canal de chacao | 0.454 | 0.431 | 0.407 | 0.382 | 0.354 | 0.324 | 0.29 | 0.252 | 0.416 | 0.391 | 0.365 | 0.336 | 0.304 | 0.268 | 0.226 | 0.174 | 0.485 | 0.451 | 0.415 | 0.377 | 0.336 | 0.29 | 0.429 | 0.392 | 0.353 | 0.31 | 0.261 | 0.199
1342 | TAP ERBB - TAP ERBB 2 66KV C1 | TRANSELEC S.A. | TRANSELEC S.A. | TRANSELEC S.A. | TAP ERBB - PETROPOWER 66KV | C1 | TAP ERBB - TAP ERBB 2 66KV C1 | 1 | LT073CI1TR02T0002ST01T0002 | [OP_MD:ID3556-25]; | 0.39 | 0.37 | 0.349 | 0.327 | 0.303 | 0.277 | 0.248 | 0.215 | 0.367 | 0.346 | 0.324 | 0.3 | 0.273 | 0.244 | 0.211 | 0.17 | 0.355 | 0.332 | 0.308 | 0.281 | 0.251 | 0.218 | 0.328 | 0.304 | 0.277 | 0.247 | 0.213 | 0.172
1347 | RANCAGUA - EST. E-172 (TAP TUNICHE) 154kV C1 | TRANSELEC S.A. | TRANSELEC S.A. | TRANSELEC S.A. | RANCAGUA - EST. E-172 (TAP TUNICHE) 154kV | C1 | RANCAGUA - EST. E-172 (TAP TUNICHE) 154kV C1 | 1 | LT255CI1TR01T0002ST01T0002 |  | 0.965 | 0.929 | 0.891 | 0.851 | 0.809 | 0.764 | 0.716 | 0.665 | 0.902 | 0.863 | 0.822 | 0.779 | 0.733 | 0.683 | 0.629 | 0.569 | 1.015 | 0.968 | 0.917 | 0.863 | 0.807 | 0.746 | 0.933 | 0.881 | 0.826 | 0.768 | 0.705 | 0.636
1348 | MAITENCILLO - AGROSUPER 220KV C1 | TRANSELEC S.A. | TRANSELEC S.A. | TRANSELEC S.A. | MAITENCILLO - AGROSUPER 220KV | C1 | MAITENCILLO - AGROSUPER 220KV C1 | 1 | LT078CI1TR02T0002ST01T0002 |  | 0.884 | 0.84 | 0.793 | 0.743 | 0.69 | 0.631 | 0.565 | 0.49 | 0.807 | 0.759 | 0.707 | 0.65 | 0.588 | 0.518 | 0.436 | 0.333 | 0.853 | 0.798 | 0.739 | 0.675 | 0.604 | 0.523 | 0.758 | 0.696 | 0.628 | 0.553 | 0.463 | 0.354
1349 | SAN VICENTE - ESTRUCTURA 23 66KV C1 | TRANSELEC S.A. | TRANSELEC S.A. | TRANSELEC S.A. | SAN VICENTE - NEWEN 66KV | C1 | SAN VICENTE - NEWEN 66KV C1 | 1 | LT138CI1TR02T0058ST01T0002 | SAN VICENTE - ESTRUCTURA 23 (NEWEN) 66KV C1 | 0.25 | 0.237 | 0.224 | 0.21 | 0.194 | 0.178 | 0.159 | 0.138 | 0.237 | 0.224 | 0.21 | 0.195 | 0.178 | 0.16 | 0.139 | 0.114 | 0.224 | 0.21 | 0.195 | 0.178 | 0.159 | 0.138 | 0.21 | 0.195 | 0.178 | 0.16 | 0.139 | 0.114
1350 | LAGUNILLAS - TAP QUIÑENCO 154KV C1 | TRANSELEC S.A. | TRANSELEC S.A. | TRANSELEC S.A. | LAGUNILLAS - TAP QUIÑENCO 154KV | C1 | LAGUNILLAS - TAP QUIÑENCO 154KV C1 | 1 | LT252CI1TR01T0002ST01T0002 |  | 1.039 | 1.008 | 0.975 | 0.942 | 0.906 | 0.869 | 0.831 | 0.79 | 0.985 | 0.952 | 0.918 | 0.882 | 0.845 | 0.805 | 0.763 | 0.718 | 1.047 | 1.009 | 0.969 | 0.928 | 0.886 | 0.84 | 0.983 | 0.943 | 0.901 | 0.857 | 0.811 | 0.762
1351 | TAP QUIÑENCO - CORONEL 154KV C1 | TRANSELEC S.A. | TRANSELEC S.A. | TRANSELEC S.A. | BOCAMINA - CORONEL 154KV | C1 | TAP QUIÑENCO - CORONEL 154KV C1 | 1 | LT085CI1TR03T0002ST01T0002 |  | 1.039 | 1.008 | 0.975 | 0.942 | 0.906 | 0.869 | 0.831 | 0.79 | 0.985 | 0.952 | 0.918 | 0.882 | 0.845 | 0.805 | 0.763 | 0.718 | 1.047 | 1.009 | 0.969 | 0.928 | 0.886 | 0.84 | 0.983 | 0.943 | 0.901 | 0.857 | 0.811 | 0.762
1352 | LOS VILOS - LAS PALMAS 220KV C1 | TRANSELEC S.A. | TRANSELEC S.A. | TRANSELEC S.A. | LOS VILOS - LAS PALMAS 220KV | C1 | LOS VILOS - LAS PALMAS 220KV C1 | 1 | LT086CI1TR02T0002ST01T0002 |  | 0.922 | 0.88 | 0.837 | 0.79 | 0.741 | 0.687 | 0.628 | 0.563 | 0.849 | 0.804 | 0.756 | 0.705 | 0.649 | 0.587 | 0.517 | 0.435 | 0.9 | 0.849 | 0.794 | 0.735 | 0.671 | 0.6 | 0.812 | 0.755 | 0.693 | 0.626 | 0.55 | 0.462
1355 | DIEGO DE ALMAGRO - TAP CHAÑARES 110KV C1 | TRANSELEC S.A. | TRANSELEC S.A. | TRANSELEC S.A. | DIEGO DE ALMAGRO - EL SALADO 110KV | C1 | DIEGO DE ALMAGRO - TAP CHAÑARES 110KV C1 | 1 | LT089CI1TR01T0002ST01T0002 |  | 0.733 | 0.705 | 0.676 | 0.646 | 0.614 | 0.58 | 0.543 | 0.504 | 0.689 | 0.66 | 0.629 | 0.596 | 0.561 | 0.524 | 0.483 | 0.439 | 0.721 | 0.687 | 0.652 | 0.615 | 0.575 | 0.533 | 0.667 | 0.631 | 0.593 | 0.552 | 0.508 | 0.461
1356 | LAGUNILLAS - BOCAMINA 220KV C1 | TRANSELEC S.A. | TRANSELEC S.A. | TRANSELEC S.A. | LAGUNILLAS - BOCAMINA 220KV | C1 | LAGUNILLAS - BOCAMINA 220KV C1 | 1 | LT090CI1TR02T0002ST01T0002 |  | 1.3443 | 1.3161 | 0.1287 | 1.257 | 1.226 | 1.194 | 1.1609 | 1.1265 | 1.2942 | 1.2648 | 0.12345 | 1.2032 | 0.11708 | 1.1373 | 1.1024 | 1.0662 | 1.752 | 1.703 | 1.653 | 1.602 | 1.551 | 1.498 | 1.667 | 1.6175 | 1.566 | 1.515 | 1.4618 | 1.407
1358 | PAPOSO - TAP TAL TAL 220KV C1 | TRANSELEC S.A. | TRANSELEC S.A. | TRANSELEC S.A. | PAPOSO - CACHIYUYAL 220KV | C1 | PAPOSO - TAP TAL TAL 220KV C1 | 1 | LT110CI1TR01T0002ST01T0002 |  | 1.333 | 1.267 | 1.196 | 1.121 | 1.039 | 0.95 | 0.852 | 0.739 | 1.197 | 1.123 | 1.042 | 0.955 | 0.858 | 0.748 | 0.617 | 0.449 | 1.479 | 1.38 | 1.274 | 1.161 | 1.037 | 0.895 | 1.277 | 1.167 | 1.043 | 0.907 | 0.748 | 0.543
1359 | PAN DE AZUCAR - PUNTA COLORADA 220KV C2 | TRANSELEC S.A. | TRANSELEC S.A. | TRANSELEC S.A. | PAN DE AZUCAR - PUNTA COLORADA 220KV | C2 | PAN DE AZUCAR - PUNTA COLORADA 220KV C2 | 1 | LT009CI2TR05T0002ST01T0002 |  | 0.884 | 0.84 | 0.793 | 0.743 | 0.69 | 0.631 | 0.565 | 0.49 | 0.807 | 0.759 | 0.707 | 0.65 | 0.588 | 0.518 | 0.436 | 0.333 | 0.884 | 0.827 | 0.765 | 0.697 | 0.623 | 0.54 | 0.777 | 0.712 | 0.64 | 0.56 | 0.466 | 0.349
1360 | ESTRUCTURA 128 - ESTRUCTURA 129 66KV C2 | TRANSELEC S.A. | TRANSELEC S.A. | TRANSELEC S.A. | LOS MOLLES - OVALLE 66KV | C2 | LOS MOLLES - MONTE PATRIA 66KV C2 | 2 | LT014CI2TR02T0002ST02T0002 | COOPERWELD | 0.285 | 0.28 | 0.274 | 0.269 | 0.263 | 0.257 | 0.251 | 0.244 | 0.279 | 0.273 | 0.268 | 0.262 | 0.256 | 0.25 | 0.244 | 0.237 | 0.277 | 0.271 | 0.265 | 0.259 | 0.253 | 0.246 | 0.271 | 0.265 | 0.258 | 0.252 | 0.246 | 0.239
1362 | ESTRUCTURA 129 - MONTE PATRIA 66KV C2 | TRANSELEC S.A. | TRANSELEC S.A. | TRANSELEC S.A. | LOS MOLLES - OVALLE 66KV | C2 | LOS MOLLES - MONTE PATRIA 66KV C2 | 3 | LT014CI2TR02T0002ST03T0002 | CU 3/0 AWG | 0.452 | 0.429 | 0.405 | 0.38 | 0.352 | 0.322 | 0.288 | 0.25 | 0.424 | 0.4 | 0.374 | 0.346 | 0.315 | 0.281 | 0.242 | 0.195 | 0.416 | 0.389 | 0.36 | 0.329 | 0.294 | 0.255 | 0.383 | 0.354 | 0.322 | 0.287 | 0.247 | 0.198
1363 | MONTE PATRIA - OVALLE 66KV C2 | TRANSELEC S.A. | TRANSELEC S.A. | TRANSELEC S.A. | LOS MOLLES - OVALLE 66KV | C2 | MONTE PATRIA - OVALLE 66KV C2 | 1 | LT014CI2TR01T0002ST01T0002 | CU 3/0 AWG | 0.452 | 0.429 | 0.405 | 0.38 | 0.352 | 0.322 | 0.288 | 0.25 | 0.424 | 0.4 | 0.374 | 0.346 | 0.315 | 0.281 | 0.242 | 0.195 | 0.416 | 0.389 | 0.36 | 0.329 | 0.294 | 0.255 | 0.383 | 0.354 | 0.322 | 0.287 | 0.247 | 0.198
1364 | QUILLOTA - NOGALES 220KV C2 | TRANSELEC S.A. | TRANSELEC S.A. | TRANSELEC S.A. | QUILLOTA - NOGALES 220KV | C2 | QUILLOTA - NOGALES 220KV C2 | 1 | LT015CI2TR02T0002ST01T0002 |  | 0.922 | 0.88 | 0.837 | 0.79 | 0.741 | 0.687 | 0.628 | 0.563 | 0.849 | 0.804 | 0.756 | 0.705 | 0.649 | 0.587 | 0.517 | 0.435 | 0.9 | 0.849 | 0.794 | 0.735 | 0.671 | 0.6 | 0.812 | 0.755 | 0.693 | 0.626 | 0.55 | 0.462
1365 | POLPAICO (TRANSELEC) - QUILLOTA 220KV C2 | TRANSELEC S.A. | TRANSELEC S.A. | TRANSELEC S.A. | POLPAICO (TRANSELEC) - QUILLOTA 220KV | C2 | POLPAICO (TRANSELEC) - QUILLOTA 220KV C2 | 1 | LT016CI2TR02T0002ST01T0002 |  | 4.284 | 4.109 | 3.925 | 3.731 | 3.524 | 3.303 | 3.064 | 2.803 | 3.97 | 3.78 | 3.58 | 3.365 | 3.135 | 2.884 | 2.607 | 2.295 | 4.412 | 4.19 | 3.948 | 3.698 | 3.422 | 3.123 | 3.997 | 3.755 | 3.491 | 3.211 | 2.896 | 2.544
1368 | NOGALES - LOS VILOS 220KV C2 | TRANSELEC S.A. | TRANSELEC S.A. | TRANSELEC S.A. | NOGALES - LOS VILOS 220KV | C2 | NOGALES - LOS VILOS 220KV C2 | 1 | LT093CI2TR05T0002ST01T0002 |  | 0.922 | 0.88 | 0.837 | 0.79 | 0.741 | 0.687 | 0.628 | 0.563 | 0.849 | 0.804 | 0.756 | 0.705 | 0.649 | 0.587 | 0.517 | 0.435 | 0.9 | 0.849 | 0.794 | 0.735 | 0.671 | 0.6 | 0.812 | 0.755 | 0.693 | 0.626 | 0.55 | 0.462
1382 | PEHUENCHE - ANCOA 220KV C2 | TRANSELEC S.A. | TRANSELEC S.A. | TRANSELEC S.A. | PEHUENCHE - ANCOA 220KV | C2 | PEHUENCHE - ANCOA 220KV C2 | 1 | LT055CI2TR02T0002ST01T0002 |  | 1.783 | 1.73 | 1.674 | 1.616 | 1.556 | 1.492 | 1.426 | 1.355 | 1.672 | 1.615 | 1.555 | 1.493 | 1.427 | 1.358 | 1.284 | 1.206 | 2.238 | 2.15 | 2.061 | 1.969 | 1.873 | 1.774 | 2.061 | 1.969 | 1.876 | 1.776 | 1.673 | 1.565
1384 | CENTRAL CIPRESES - EST.92 154KV C2 | TRANSELEC S.A. | TRANSELEC S.A. | TRANSELEC S.A. | CENTRAL CIPRESES - ITAHUE 154KV | C2 | CENTRAL CIPRESES - TAP RIO MELADO 154KV C2 | 1 | LT036CI2TR02T0002ST01T0002 |  | 0.826 | 0.788 | 0.749 | 0.707 | 0.663 | 0.615 | 0.562 | 0.504 | 0.769 | 0.729 | 0.686 | 0.641 | 0.591 | 0.536 | 0.475 | 0.404 | 0.829 | 0.781 | 0.73 | 0.675 | 0.616 | 0.55 | 0.757 | 0.704 | 0.648 | 0.587 | 0.519 | 0.44
1385 | EST.162A (EL COLORADO) - ITAHUE 154KV C2 | TRANSELEC S.A. | TRANSELEC S.A. | TRANSELEC S.A. | CENTRAL CIPRESES - ITAHUE 154KV | C2 | TAP RIO MELADO - ITAHUE 154KV C2 | 1 | LT036CI2TR01T0002ST01T0002 |  | 0.826 | 0.788 | 0.749 | 0.707 | 0.663 | 0.615 | 0.562 | 0.504 | 0.769 | 0.729 | 0.686 | 0.641 | 0.591 | 0.536 | 0.475 | 0.404 | 0.829 | 0.781 | 0.73 | 0.675 | 0.616 | 0.55 | 0.757 | 0.704 | 0.648 | 0.587 | 0.519 | 0.44
1386 | EST.92 - EST. 128 (VARIANTE EL COLORADO) 154KV C2 | TRANSELEC S.A. | TRANSELEC S.A. | TRANSELEC S.A. | CENTRAL CIPRESES - ITAHUE 154KV | C2 | TAP RIO MELADO - ITAHUE 154KV C2 | 2 | LT036CI2TR01T0002ST02T0002 |  | 0.826 | 0.788 | 0.749 | 0.707 | 0.663 | 0.615 | 0.562 | 0.504 | 0.769 | 0.729 | 0.686 | 0.641 | 0.591 | 0.536 | 0.475 | 0.404 | 0.829 | 0.781 | 0.73 | 0.675 | 0.616 | 0.55 | 0.757 | 0.704 | 0.648 | 0.587 | 0.519 | 0.44
1387 | EST. 128 (VARIANTE EL COLORADO) - EST.162A (EL COLORADO) 154KV C2 | TRANSELEC S.A. | TRANSELEC S.A. | TRANSELEC S.A. | CENTRAL CIPRESES - ITAHUE 154KV | C2 | TAP RIO MELADO - ITAHUE 154KV C2 | 3 | LT036CI2TR01T0002ST03T0002 |  | 0.9 | 0.859 | 0.817 | 0.771 | 0.723 | 0.671 | 0.613 | 0.55 | 0.829 | 0.785 | 0.738 | 0.688 | 0.633 | 0.573 | 0.504 | 0.425 | 0.928 | 0.875 | 0.818 | 0.756 | 0.689 | 0.616 | 0.836 | 0.776 | 0.712 | 0.642 | 0.565 | 0.473
1388 | CENTRAL CIPRESES - CENTRAL ISLA 154KV C2 | TRANSELEC S.A. | TRANSELEC S.A. | TRANSELEC S.A. | CENTRAL CIPRESES - CENTRAL ISLA 154KV | C2 | CENTRAL CIPRESES - CENTRAL ISLA 154KV C2 | 1 | LT037CI2TR02T0002ST01T0002 |  | 0.658 | 0.626 | 0.591 | 0.553 | 0.513 | 0.469 | 0.42 | 0.365 | 0.612 | 0.576 | 0.538 | 0.497 | 0.451 | 0.401 | 0.342 | 0.271 | 0.633 | 0.591 | 0.547 | 0.499 | 0.447 | 0.386 | 0.574 | 0.529 | 0.48 | 0.425 | 0.363 | 0.286
1389 | ANTUCO (TRANSELEC) - CHARRUA 220KV C2 | TRANSELEC S.A. | TRANSELEC S.A. | TRANSELEC S.A. | ANTUCO (TRANSELEC) - CHARRUA 220KV | C2 | ANTUCO (TRANSELEC) - CHARRUA 220KV C2 | 1 | LT042CI2TR02T0002ST01T0002 |  | 1.783 | 1.73 | 1.674 | 1.616 | 1.556 | 1.492 | 1.426 | 1.355 | 1.672 | 1.615 | 1.555 | 1.493 | 1.427 | 1.358 | 1.284 | 1.206 | 2.238 | 2.15 | 2.061 | 1.969 | 1.873 | 1.774 | 2.061 | 1.969 | 1.876 | 1.776 | 1.673 | 1.565
1390 | EL TORO - ANTUCO (TRANSELEC) 220KV C2 | TRANSELEC S.A. | TRANSELEC S.A. | TRANSELEC S.A. | EL TORO - ANTUCO (TRANSELEC) 220KV | C2 | EL TORO - ANTUCO (TRANSELEC) 220KV C2 | 1 | LT044CI2TR02T0002ST01T0002 |  | 1.783 | 1.73 | 1.674 | 1.616 | 1.556 | 1.492 | 1.426 | 1.355 | 1.672 | 1.615 | 1.555 | 1.493 | 1.427 | 1.358 | 1.284 | 1.206 | 2.238 | 2.15 | 2.061 | 1.969 | 1.873 | 1.774 | 2.061 | 1.969 | 1.876 | 1.776 | 1.673 | 1.565
1392 | EST. E201 (TAP CHOLGUAN) - CHARRUA 220KV C2 | TRANSELEC S.A. | TRANSELEC S.A. | TRANSELEC S.A. | CHARRUA - LOS NOTROS 220KV L2 | C2 | TAP CHOLGUAN - CHARRUA 220KV C2 | 1 | LT231CI2TR03T0002ST01T0002 | De vuelta en operación por solicitud; FS NUP 1191E3, el tramo que iba de tap Cholgún a Pangue es el que queda fuera de servicio | 1.763 | 1.71 | 1.655 | 1.598 | 1.538 | 1.476 | 1.41 | 1.34 | 1.653 | 1.597 | 1.538 | 1.476 | 1.411 | 1.342 | 1.27 | 1.192 | 2.112 | 2.029 | 1.946 | 1.859 | 1.769 | 1.674 | 1.944 | 1.859 | 1.77 | 1.678 | 1.581 | 1.478
1394 | CONCEPCION - ESTRUCTURA 14 154KV C2 | TRANSELEC S.A. | TRANSELEC S.A. | TRANSELEC S.A. | CONCEPCION - SAN VICENTE 154KV | C2 | CONCEPCION - SAN VICENTE 154KV C2 | 1 | LT056CI2TR02T0002ST01T0002 |  | 0.712 | 0.691 | 0.668 | 0.645 | 0.621 | 0.595 | 0.568 | 0.54 | 0.683 | 0.66 | 0.637 | 0.612 | 0.587 | 0.56 | 0.531 | 0.501 | 0.707 | 0.681 | 0.655 | 0.626 | 0.597 | 0.567 | 0.672 | 0.645 | 0.617 | 0.588 | 0.557 | 0.524
1395 | HUALPEN - SAN VICENTE 154KV C2 | TRANSELEC S.A. | TRANSELEC S.A. | TRANSELEC S.A. | HUALPEN - SAN VICENTE 154KV | C2 | HUALPEN - SAN VICENTE 154KV C2 | 1 | LT057CI2TR02T0002ST01T0002 |  | 1.039 | 1.008 | 0.975 | 0.942 | 0.906 | 0.869 | 0.831 | 0.79 | 0.985 | 0.952 | 0.918 | 0.882 | 0.845 | 0.805 | 0.763 | 0.718 | 1.047 | 1.009 | 0.969 | 0.928 | 0.886 | 0.84 | 0.983 | 0.943 | 0.901 | 0.857 | 0.811 | 0.762
1396 | TEMUCO - CAUTIN 220KV C2 | TRANSELEC S.A. | TRANSELEC S.A. | TRANSELEC S.A. | TEMUCO - CAUTIN 220KV | C2 | TEMUCO - CAUTIN 220KV C2 | 1 | LT064CI2TR01T0002ST01T0002 |  | 0.864 | 0.821 | 0.775 | 0.727 | 0.674 | 0.616 | 0.552 | 0.479 | 0.789 | 0.742 | 0.691 | 0.636 | 0.575 | 0.506 | 0.426 | 0.325 | 0.879 | 0.823 | 0.761 | 0.694 | 0.62 | 0.536 | 0.781 | 0.716 | 0.645 | 0.566 | 0.476 | 0.363
1401 | PULLINQUE - LOS LAGOS 66kV C2 | TRANSELEC S.A. | TRANSELEC S.A. | TRANSELEC S.A. | PULLINQUE - LOS LAGOS 66kV | C2 | PULLINQUE - LOS LAGOS 66kV C2 | 1 | LT069CI2TR02T0002ST01T0002 |  | 0.39 | 0.37 | 0.349 | 0.327 | 0.303 | 0.277 | 0.248 | 0.215 | 0.367 | 0.346 | 0.324 | 0.3 | 0.273 | 0.244 | 0.211 | 0.17 | 0.355 | 0.332 | 0.308 | 0.281 | 0.251 | 0.218 | 0.328 | 0.304 | 0.277 | 0.247 | 0.213 | 0.172
1402 | CANUTILLAR - PUERTO MONTT 220KV C2 | TRANSELEC S.A. | TRANSELEC S.A. | TRANSELEC S.A. | CANUTILLAR - PUERTO MONTT 220KV | C2 | CANUTILLAR - PUERTO MONTT 220KV C2 | 1 | LT070CI2TR02T0002ST01T0002 |  | 0.884 | 0.84 | 0.793 | 0.743 | 0.69 | 0.631 | 0.565 | 0.49 | 0.807 | 0.759 | 0.707 | 0.65 | 0.588 | 0.518 | 0.436 | 0.333 | 0.853 | 0.798 | 0.739 | 0.675 | 0.604 | 0.523 | 0.758 | 0.696 | 0.628 | 0.553 | 0.463 | 0.354
1403 | TAP ERBB - TAP ERBB 2 66KV C2 | TRANSELEC S.A. | TRANSELEC S.A. | TRANSELEC S.A. | TAP ERBB - PETROPOWER 66KV | C2 | TAP ERBB - TAP ERBB 2 66KV C2 | 1 | LT073CI2TR02T0002ST01T0002 | [OP_MD:ID3556-25]; | 0.39 | 0.37 | 0.349 | 0.327 | 0.303 | 0.277 | 0.248 | 0.215 | 0.367 | 0.346 | 0.324 | 0.3 | 0.273 | 0.244 | 0.211 | 0.17 | 0.355 | 0.332 | 0.308 | 0.281 | 0.251 | 0.218 | 0.328 | 0.304 | 0.277 | 0.247 | 0.213 | 0.172
1406 | CIRUELOS - VALDIVIA 220KV C1 | TRANSELEC S.A. | TRANSELEC S.A. | TRANSELEC S.A. | CIRUELOS - VALDIVIA 220KV | C1 | CIRUELOS - VALDIVIA 220KV C1 | 1 | LT106CI1TR02T0002ST01T0002 |  | 0.877 | 0.834 | 0.787 | 0.738 | 0.684 | 0.626 | 0.561 | 0.487 | 0.812 | 0.764 | 0.713 | 0.658 | 0.598 | 0.53 | 0.451 | 0.355 | 0.904 | 0.844 | 0.781 | 0.712 | 0.636 | 0.55 | 0.815 | 0.75 | 0.679 | 0.6 | 0.51 | 0.399
1407 | RANCAGUA - EST. E-172 (TAP TUNICHE) 154kV C2 | TRANSELEC S.A. | TRANSELEC S.A. | TRANSELEC S.A. | RANCAGUA - EST. E-172 (TAP TUNICHE) 154kV | C2 | RANCAGUA - EST. E-172 (TAP TUNICHE) 154kV C2 | 1 | LT255CI2TR01T0002ST01T0002 |  | 0.965 | 0.929 | 0.891 | 0.851 | 0.809 | 0.764 | 0.716 | 0.665 | 0.902 | 0.863 | 0.822 | 0.779 | 0.733 | 0.683 | 0.629 | 0.569 | 1.015 | 0.968 | 0.917 | 0.863 | 0.807 | 0.746 | 0.933 | 0.881 | 0.826 | 0.768 | 0.705 | 0.636
1408 | LOS VILOS - LAS PALMAS 220KV C2 | TRANSELEC S.A. | TRANSELEC S.A. | TRANSELEC S.A. | LOS VILOS - LAS PALMAS 220KV | C2 | LOS VILOS - LAS PALMAS 220KV C2 | 1 | LT086CI2TR02T0002ST01T0002 |  | 0.922 | 0.88 | 0.837 | 0.79 | 0.741 | 0.687 | 0.628 | 0.563 | 0.849 | 0.804 | 0.756 | 0.705 | 0.649 | 0.587 | 0.517 | 0.435 | 0.9 | 0.849 | 0.794 | 0.735 | 0.671 | 0.6 | 0.812 | 0.755 | 0.693 | 0.626 | 0.55 | 0.462
1416 | ALTO JAHUEL - EL RODEO 220KV C1 | TRANSELEC S.A. | TRANSELEC S.A. | TRANSELEC S.A. | ALTO JAHUEL - CHENA 220KV | C1 | ALTO JAHUEL - CHENA 220KV C1 | 1 | LT088CI1TR01T0002ST01T0002 |  | 1.8939 | 1.84 | 1.784 | 1.7257 | 1.6649 | 1.6012 | 1.5343 | 1.4637 | 1.7835 | 1.7261 | 1.6663 | 1.6038 | 0.15381 | 0.1469 | 1.3957 | 1.3177 | 2.2104 | 2.1308 | 2.0488 | 1.9638 | 1.8756 | 1.7835 | 2.0507 | 1.9673 | 1.8806 | 1.7903 | 1.6957 | 1.596
1417 | EL RODEO - CHENA 220KV C1 | TRANSELEC S.A. | TRANSELEC S.A. | TRANSELEC S.A. | ALTO JAHUEL - CHENA 220KV | C1 | ALTO JAHUEL - CHENA 220KV C1 | 2 | LT088CI1TR01T0002ST02T0002 |  | 1.2483 | 1.211 | 1.1723 | 1.1319 | 1.0899 | 1.0456 | 0.99903 | 0.94983 | 1.1803 | 1.1408 | 1.0996 | 1.0564 | 1.0111 | 0.96333 | 0.91263 | 0.85849 | 1.2897 | 1.2425 | 1.1937 | 1.1428 | 1.0897 | 1.0339 | 1.205 | 1.1553 | 1.1035 | 1.0492 | 0.992 | 0.9313
1418 | ALTO JAHUEL - EL RODEO 220KV C2 | TRANSELEC S.A. | TRANSELEC S.A. | TRANSELEC S.A. | ALTO JAHUEL - CHENA 220KV | C2 | ALTO JAHUEL - TAP CENTRAL SANTA MARTA 220KV C2 | 3 | LT088CI2TR01T0002ST03T0002 |  | 1.8939 | 1.84 | 1.784 | 1.7257 | 1.6649 | 1.6012 | 1.5343 | 1.4637 | 1.7835 | 1.7261 | 1.6663 | 1.6038 | 0.15381 | 0.1469 | 1.3957 | 1.3177 | 2.2104 | 2.1308 | 2.0488 | 1.9638 | 1.8756 | 1.7835 | 2.0507 | 1.9673 | 1.8806 | 1.7903 | 1.6957 | 1.596
1420 | CASTILLA - CARDONES 110KV C1 | TRANSELEC S.A. | TRANSELEC S.A. | TRANSELEC S.A. | MAITENCILLO - CARDONES 110KV | C1 | CASTILLA - CARDONES 110KV C1 | 1 | LT006CI1TR04T0002ST01T0002 |  | 0.4345 | 0.4127 | 0.3897 | 0.365 | 0.3384 | 0.3094 | 0.2772 | 0.2404 | 0.40505 | 0.38165 | 0.35658 | 0.32947 | 0.29975 | 0.26655 | 0.22833 | 0.18196 | 0.3929 | 0.3679 | 0.341 | 0.3116 | 0.279 | 0.2419 | 0.3593 | 0.3319 | 0.3018 | 0.2683 | 0.2297 | 0.183
1421 | CHARRUA - CHOLGUAN 66KV C1 | TRANSELEC S.A. | TRANSELEC S.A. | TRANSELEC S.A. | CHARRUA - CHOLGUAN 66KV | C1 | CHARRUA - CHOLGUAN 66KV C1 | 1 | LT054CI1TR02T0002ST01T0002 |  | 0.25 | 0.237 | 0.224 | 0.21 | 0.194 | 0.178 | 0.159 | 0.138 | 0.237 | 0.224 | 0.21 | 0.195 | 0.178 | 0.16 | 0.139 | 0.114 | 0.224 | 0.21 | 0.195 | 0.178 | 0.159 | 0.138 | 0.21 | 0.195 | 0.178 | 0.16 | 0.139 | 0.114
1422 | CHUSCHAMPIS - CASTILLA 110KV C1 | TRANSELEC S.A. | TRANSELEC S.A. | TRANSELEC S.A. | MAITENCILLO - CARDONES 110KV | C1 | TAP PUNTA TORO - CASTILLA 110KV C1 | 2 | LT006CI1TR02T0002ST02T0002 |  | 0.4345 | 0.4127 | 0.3897 | 0.365 | 0.3384 | 0.3094 | 0.2772 | 0.2404 | 0.40505 | 0.38165 | 0.35658 | 0.32947 | 0.29975 | 0.26655 | 0.22833 | 0.18196 | 0.3929 | 0.3679 | 0.341 | 0.3116 | 0.279 | 0.2419 | 0.3593 | 0.3319 | 0.3018 | 0.2683 | 0.2297 | 0.183
1425 | ESTRUCTURA 9 - MAITENCILLO 110KV L1 C1 | TRANSELEC S.A. | TRANSELEC S.A. | TRANSELEC S.A. | HUASCO - MAITENCILLO 110KV L1 | C1 | HUASCO - MAITENCILLO 110KV L1 C1 | 1 | LT007CI1TR08T0002ST01T0002 |  | 0.478 | 0.463 | 0.448 | 0.432 | 0.416 | 0.399 | 0.381 | 0.362 | 0.459 | 0.444 | 0.428 | 0.412 | 0.395 | 0.376 | 0.357 | 0.337 | 0.458 | 0.442 | 0.425 | 0.407 | 0.389 | 0.368 | 0.438 | 0.421 | 0.402 | 0.384 | 0.365 | 0.343
1426 | HUASCO - ESTRUCTURA 9 110KV L1 C1 | TRANSELEC S.A. | TRANSELEC S.A. | TRANSELEC S.A. | HUASCO - MAITENCILLO 110KV L1 | C1 | HUASCO - MAITENCILLO 110KV L1 C1 | 2 | LT007CI1TR08T0002ST02T0002 |  | 0.531 | 0.514 | 0.498 | 0.48 | 0.462 | 0.443 | 0.423 | 0.402 | 0.509 | 0.492 | 0.475 | 0.456 | 0.437 | 0.417 | 0.396 | 0.373 | 0.503 | 0.485 | 0.466 | 0.447 | 0.427 | 0.405 | 0.479 | 0.46 | 0.441 | 0.42 | 0.399 | 0.376
1429 | MAITENCILLO - TAP PUNTA TORO 110KV C1 | TRANSELEC S.A. | TRANSELEC S.A. | TRANSELEC S.A. | MAITENCILLO - CARDONES 110KV | C1 | MAITENCILLO - TAP PUNTA TORO 110KV C1 | 1 | LT006CI1TR01T0002ST01T0002 | cambio conductor PES 30/06/2016 | 0.4345 | 0.4127 | 0.3897 | 0.365 | 0.3384 | 0.3094 | 0.2772 | 0.2404 | 0.40505 | 0.38165 | 0.35658 | 0.32947 | 0.29975 | 0.26655 | 0.22833 | 0.18196 | 0.3929 | 0.3679 | 0.341 | 0.3116 | 0.279 | 0.2419 | 0.3593 | 0.3319 | 0.3018 | 0.2683 | 0.2297 | 0.183
1432 | TAP PUNTA TORO - CHUSCHAMPIS 110KV C1 | TRANSELEC S.A. | TRANSELEC S.A. | TRANSELEC S.A. | MAITENCILLO - CARDONES 110KV | C1 | TAP PUNTA TORO - CASTILLA 110KV C1 | 1 | LT006CI1TR02T0002ST01T0002 |  | 0.4345 | 0.4127 | 0.3897 | 0.365 | 0.3384 | 0.3094 | 0.2772 | 0.2404 | 0.40505 | 0.38165 | 0.35658 | 0.32947 | 0.29975 | 0.26655 | 0.22833 | 0.18196 | 0.3929 | 0.3679 | 0.341 | 0.3116 | 0.279 | 0.2419 | 0.3593 | 0.3319 | 0.3018 | 0.2683 | 0.2297 | 0.183
1438 | TINGUIRIRICA - ESTRUCTURA N8 154KV C1 | TRANSELEC S.A. | TRANSELEC S.A. | TRANSELEC S.A. | TINGUIRIRICA - SAN FERNANDO 154KV | C1 | TINGUIRIRICA - SAN FERNANDO 154KV C1 | 2 | LT030CI1TR02T0002ST02T0002 |  | 0.884 | 0.84 | 0.793 | 0.743 | 0.69 | 0.631 | 0.565 | 0.49 | 0.807 | 0.759 | 0.707 | 0.65 | 0.588 | 0.518 | 0.436 | 0.333 | 0.853 | 0.798 | 0.739 | 0.675 | 0.604 | 0.523 | 0.758 | 0.696 | 0.628 | 0.553 | 0.463 | 0.354
1450 | TAP LA PINTANA - TAP MARISCAL 110KV C1 | SOCIEDAD TRANSMISORA METROPOLITANA S.A. | SOCIEDAD TRANSMISORA METROPOLITANA S.A. | SOCIEDAD TRANSMISORA METROPOLITANA S.A. | ALTO JAHUEL - FLORIDA 110KV | C1 | TAP LA PINTANA - TAP MARISCAL 110KV C1 | 1 | LT006CI1TR05T0835ST01T0835 | nueva línea | 2.1409 | 2.0722 | 2.0007 | 1.9259 | 1.8477 | 1.7653 | 1.6782 | 1.5856 | 2.012 | 1.9387 | 1.8621 | 1.7816 | 1.6966 | 1.6066 | 1.5103 | 1.4067 | 2.2701 | 2.1723 | 2.0709 | 1.9652 | 1.8544 | 1.7375 | 2.1188 | 2.0162 | 1.909 | 1.7963 | 1.6769 | 1.5492
1451 | TAP MARISCAL - TAP SANTA ROSA 110KV C1 | SOCIEDAD TRANSMISORA METROPOLITANA S.A. | SOCIEDAD TRANSMISORA METROPOLITANA S.A. | SOCIEDAD TRANSMISORA METROPOLITANA S.A. | ALTO JAHUEL - FLORIDA 110KV | C1 | TAP MARISCAL - TAP SANTA ROSA 110KV C1 | 1 | LT006CI1TR10T0835ST01T0835 | nueva línea | 2.1682 | 2.0986 | 2.0262 | 1.9505 | 1.8712 | 1.7878 | 1.6996 | 1.6058 | 2.038 | 1.9638 | 1.8861 | 1.8046 | 1.7186 | 1.6274 | 1.53 | 1.4251 | 2.2896 | 2.192 | 2.0906 | 1.9847 | 1.8736 | 1.7561 | 2.1388 | 2.0361 | 1.9286 | 1.8155 | 1.6955 | 1.567
1452 | TAP LA PINTANA - TAP MARISCAL 110KV C1 | SOCIEDAD TRANSMISORA METROPOLITANA S.A. | SOCIEDAD TRANSMISORA METROPOLITANA S.A. | SOCIEDAD TRANSMISORA METROPOLITANA S.A. | BAJOS DE MENA – FLORIDA 110KV | C1 | TAP LA PINTANA - TAP MARISCAL 110KV C1 | 1 | LT004CI1TR05T0055ST01T0835 | nueva línea | 2.1409 | 2.0722 | 2.0007 | 1.9259 | 1.8477 | 1.7653 | 1.6782 | 1.5856 | 2.012 | 1.9387 | 1.8621 | 1.7816 | 1.6966 | 1.6066 | 1.5103 | 1.4067 | 2.2701 | 2.1723 | 2.0709 | 1.9652 | 1.8544 | 1.7375 | 2.1188 | 2.0162 | 1.909 | 1.7963 | 1.6769 | 1.5492
1453 | TAP MARISCAL - TAP SANTA ROSA 110KV C1 | SOCIEDAD TRANSMISORA METROPOLITANA S.A. | SOCIEDAD TRANSMISORA METROPOLITANA S.A. | SOCIEDAD TRANSMISORA METROPOLITANA S.A. | BAJOS DE MENA – FLORIDA 110KV | C1 | TAP MARISCAL - TAP SANTA ROSA 110KV C1 | 1 | LT004CI1TR10T0055ST01T0835 | nueva línea | 2.1682 | 2.0986 | 2.0262 | 1.9505 | 1.8712 | 1.7878 | 1.6996 | 1.6058 | 2.038 | 1.9638 | 1.8861 | 1.8046 | 1.7186 | 1.6274 | 1.53 | 1.4251 | 2.2896 | 2.192 | 2.0906 | 1.9847 | 1.8736 | 1.7561 | 2.1388 | 2.0361 | 1.9286 | 1.8155 | 1.6955 | 1.567
1456 | TAP LA ERMITA - LA ERMITA 220KV C1 | ANGLO AMERICAN SUR S.A. | ANGLO AMERICAN LOS BRONCES | ANGLO AMERICAN SUR S.A. | TAP LA ERMITA - LA ERMITA 220KV | C1 | TAP LA ERMITA - LA ERMITA 220KV C1 | 1 | LT010CI1TR01L0022ST01L0022 |  | 1.2 | 1.164 | 1.127 | 1.088 | 1.048 | 1.006 | 0.961 | 0.914 | 1.126 | 1.088 | 1.048 | 1.006 | 0.962 | 0.916 | 0.867 | 0.814 | 1.608 | 1.556 | 1.502 | 1.447 | 1.391 | 1.333 | 1.528 | 1.475 | 1.42 | 1.364 | 1.305 | 1.245
1457 | TAP LA ERMITA - LA ERMITA 220KV C2 | ANGLO AMERICAN SUR S.A. | ANGLO AMERICAN LOS BRONCES | ANGLO AMERICAN SUR S.A. | TAP LA ERMITA - LA ERMITA 220KV | C2 | TAP LA ERMITA - LA ERMITA 220KV C2 | 2 | LT010CI2TR02L0022ST02L0022 |  | 1.2 | 1.164 | 1.127 | 1.088 | 1.048 | 1.006 | 0.961 | 0.914 | 1.126 | 1.088 | 1.048 | 1.006 | 0.962 | 0.916 | 0.867 | 0.814 | 1.608 | 1.556 | 1.502 | 1.447 | 1.391 | 1.333 | 1.528 | 1.475 | 1.42 | 1.364 | 1.305 | 1.245
1458 | MAITENCILLO - ESTRUCTURA 274 220KV L1 C1 | CYT OPERACIONES SPA | CYT OPERACIONES SPA | CYT OPERACIONES SPA | MAITENCILLO - CASERONES 220KV | C1 | MAITENCILLO - TAP JORQUERA 220KV L1 C1 | 1 | LT052CI1TR01T0016ST01T0016 |  | 1.0356 | 1.0048 | 0.9727 | 0.9393 | 0.9044 | 0.8679 | 0.8293 | 0.7886 | 0.9767 | 0.9439 | 0.9097 | 0.8739 | 0.8363 | 0.7966 | 0.7544 | 0.7094 | 1.0631 | 1.0242 | 0.9839 | 0.9419 | 0.8981 | 0.8521 | 0.9899 | 0.9489 | 0.906 | 0.8612 | 0.8139 | 0.7638
1459 | ESTRUCTURA 274 - ESTRUCTURA 337 220KV L1 C1 | CYT OPERACIONES SPA | CYT OPERACIONES SPA | CYT OPERACIONES SPA | MAITENCILLO - CASERONES 220KV | C1 | MAITENCILLO - TAP JORQUERA 220KV L1 C1 | 2 | LT052CI1TR01T0016ST02T0016 |  | 1.3566 | 1.3168 | 1.2754 | 1.2322 | 1.187 | 1.1395 | 1.0894 | 1.0364 | 1.2624 | 1.2195 | 1.1747 | 1.1277 | 1.0781 | 1.0256 | 0.9697 | 0.9097 | 1.6539 | 1.5829 | 1.517 | 1.449 | 1.3786 | 1.3052 | 1.4994 | 1.4323 | 1.3628 | 1.2903 | 1.2146 | 1.1341
1460 | ESTRUCTURA 337 - TAP JORQUERA 220KV L1 C1 | CYT OPERACIONES SPA | CYT OPERACIONES SPA | CYT OPERACIONES SPA | MAITENCILLO - CASERONES 220KV | C1 | MAITENCILLO - TAP JORQUERA 220KV L1 C1 | 3 | LT052CI1TR01T0016ST03T0016 |  | 1.3566 | 1.3168 | 1.2754 | 1.2322 | 1.187 | 1.1395 | 1.0894 | 1.0364 | 1.2624 | 1.2195 | 1.1747 | 1.1277 | 1.0781 | 1.0256 | 0.9697 | 0.9097 | 1.6539 | 1.5829 | 1.517 | 1.449 | 1.3786 | 1.3052 | 1.4994 | 1.4323 | 1.3628 | 1.2903 | 1.2146 | 1.1341
1461 | TAP JORQUERA - CASERONES 220KV L1 C1 | CYT OPERACIONES SPA | CYT OPERACIONES SPA | CYT OPERACIONES SPA | MAITENCILLO - CASERONES 220KV | C1 | TAP JORQUERA - CASERONES 220KV L1 C1 | 4 | LT052CI1TR02T0016ST04T0016 |  | 1.3566 | 1.3168 | 1.2754 | 1.2322 | 1.187 | 1.1395 | 1.0894 | 1.0364 | 1.2624 | 1.2195 | 1.1747 | 1.1277 | 1.0781 | 1.0256 | 0.9697 | 0.9097 | 1.6539 | 1.5829 | 1.517 | 1.449 | 1.3786 | 1.3052 | 1.4994 | 1.4323 | 1.3628 | 1.2903 | 1.2146 | 1.1341
1462 | MAITENCILLO - ESTRUCTURA 274 220KV L2 C2 | CYT OPERACIONES SPA | CYT OPERACIONES SPA | CYT OPERACIONES SPA | MAITENCILLO - CASERONES 220KV | C2 | MAITENCILLO - TAP JORQUERA 220KV L2 C2 | 5 | LT052CI2TR02T0016ST05T0016 |  | 1.0356 | 1.0048 | 0.9727 | 0.9393 | 0.9044 | 0.8679 | 0.8293 | 0.7886 | 0.9767 | 0.9439 | 0.9097 | 0.8739 | 0.8363 | 0.7966 | 0.7544 | 0.7094 | 1.0631 | 1.0242 | 0.9839 | 0.9419 | 0.8981 | 0.8521 | 0.9899 | 0.9489 | 0.906 | 0.8612 | 0.8139 | 0.7638
1463 | ESTRUCTURA 274 - ESTRUCTURA 337 220KV L2 C2 | CYT OPERACIONES SPA | CYT OPERACIONES SPA | CYT OPERACIONES SPA | MAITENCILLO - CASERONES 220KV | C2 | MAITENCILLO - TAP JORQUERA 220KV L2 C2 | 6 | LT052CI2TR02T0016ST06T0016 |  | 1.3566 | 1.3168 | 1.2754 | 1.2322 | 1.187 | 1.1395 | 1.0894 | 1.0364 | 1.2624 | 1.2195 | 1.1747 | 1.1277 | 1.0781 | 1.0256 | 0.9697 | 0.9097 | 1.6539 | 1.5829 | 1.517 | 1.449 | 1.3786 | 1.3052 | 1.4994 | 1.4323 | 1.3628 | 1.2903 | 1.2146 | 1.1341
1464 | ESTRUCTURA 337 - TAP JORQUERA 220KV L2 C2 | CYT OPERACIONES SPA | CYT OPERACIONES SPA | CYT OPERACIONES SPA | MAITENCILLO - CASERONES 220KV | C2 | MAITENCILLO - TAP JORQUERA 220KV L2 C2 | 7 | LT052CI2TR02T0016ST07T0016 |  | 1.3566 | 1.3168 | 1.2754 | 1.2322 | 1.187 | 1.1395 | 1.0894 | 1.0364 | 1.2624 | 1.2195 | 1.1747 | 1.1277 | 1.0781 | 1.0256 | 0.9697 | 0.9097 | 1.6539 | 1.5829 | 1.517 | 1.449 | 1.3786 | 1.3052 | 1.4994 | 1.4323 | 1.3628 | 1.2903 | 1.2146 | 1.1341
1465 | TAP JORQUERA - CASERONES 220KV L2 C2 | CYT OPERACIONES SPA | CYT OPERACIONES SPA | CYT OPERACIONES SPA | MAITENCILLO - CASERONES 220KV | C2 | TAP JORQUERA - CASERONES 220KV L2 C2 | 8 | LT052CI2TR01T0016ST08T0016 |  | 1.3566 | 1.3168 | 1.2754 | 1.2322 | 1.187 | 1.1395 | 1.0894 | 1.0364 | 1.2624 | 1.2195 | 1.1747 | 1.1277 | 1.0781 | 1.0256 | 0.9697 | 0.9097 | 1.6539 | 1.5829 | 1.517 | 1.449 | 1.3786 | 1.3052 | 1.4994 | 1.4323 | 1.3628 | 1.2903 | 1.2146 | 1.1341
1466 | SALADILLO - KM 21 66KV C1 | CODELCO (CORPORACIÓN NACIONAL DEL COBRE) | CODELCO CHILE - DIVISIÓN ANDINA | CODELCO (CORPORACIÓN NACIONAL DEL COBRE) | SALADILLO - KM 21 66KV | C1 | SALADILLO - KM 21 66KV C1 | 1 | LT005CI1TR01L0077ST01L0077 |  | 1.126 | 1.09 | 1.053 | 1.014 | 0.973 | 0.93 | 0.884 | 0.836 | 1.051 | 1.012 | 0.972 | 0.93 | 0.885 | 0.837 | 0.786 | 0.731 | 1.693 | 1.636 | 1.578 | 1.518 | 1.457 | 1.394 | 1.611 | 1.553 | 1.494 | 1.433 | 1.37 | 1.305
1467 | KM 21 - MINA 66KV C1 | CODELCO (CORPORACIÓN NACIONAL DEL COBRE) | CODELCO CHILE - DIVISIÓN ANDINA | CODELCO (CORPORACIÓN NACIONAL DEL COBRE) | KM21 - MINA 66KV | C1 | KM 21 - MINA 66KV C1 | 1 | LT004CI1TR02L0077ST01L0077 |  | NO APLICA (CABLE SOTERRADO) | NO APLICA (CABLE SOTERRADO) | NO APLICA (CABLE SOTERRADO) | NO APLICA (CABLE SOTERRADO) | NO APLICA (CABLE SOTERRADO) | NO APLICA (CABLE SOTERRADO) | NO APLICA (CABLE SOTERRADO) | NO APLICA (CABLE SOTERRADO) | NO APLICA (CABLE SOTERRADO) | NO APLICA (CABLE SOTERRADO) | NO APLICA (CABLE SOTERRADO) | NO APLICA (CABLE SOTERRADO) | NO APLICA (CABLE SOTERRADO) | NO APLICA (CABLE SOTERRADO) | NO APLICA (CABLE SOTERRADO) | NO APLICA (CABLE SOTERRADO) | NO APLICA (CABLE SOTERRADO) | NO APLICA (CABLE SOTERRADO) | NO APLICA (CABLE SOTERRADO) | NO APLICA (CABLE SOTERRADO) | NO APLICA (CABLE SOTERRADO) | NO APLICA (CABLE SOTERRADO) | NO APLICA (CABLE SOTERRADO) | NO APLICA (CABLE SOTERRADO) | NO APLICA (CABLE SOTERRADO) | NO APLICA (CABLE SOTERRADO) | NO APLICA (CABLE SOTERRADO) | NO APLICA (CABLE SOTERRADO)
1470 | COLBUN - ANCOA 220KV C1 | CELEO REDES CHILE LTDA | ALFA TRANSMISORA DE ENERGÍA S.A. | ALFA TRANSMISORA DE ENERGÍA S.A. | COLBUN - ANCOA 220KV | C1 | COLBUN - ANCOA 220KV C1 | 1 | LT001CI1TR01T0061ST01T0061 |  | no aplica | no aplica | no aplica | no aplica | no aplica | no aplica | no aplica | no aplica | no aplica | no aplica | no aplica | no aplica | no aplica | no aplica | no aplica | no aplica | no aplica | no aplica | no aplica | no aplica | no aplica | no aplica | no aplica | no aplica | no aplica | no aplica | no aplica | no aplica
1474 | SAN VICENTE - EST. 5 154KV C1 | TRANSELEC S.A. | TRANSELEC S.A. | TRANSELEC S.A. | SAN VICENTE - TALCAHUANO 154KV | C1 | SAN VICENTE - TALCAHUANO 154KV C1 | 1 | LT099CI1TR02T0002ST01T0002 |  | 1.0387 | 1.0075 | 0.9752 | 0.94152 | 0.90634 | 0.86948 | 0.83069 | 0.78968 | 0.98533 | 0.95245 | 0.91817 | 0.88231 | 0.84467 | 0.80499 | 0.76293 | 0.71807 | 0.80187 | 0.75029 | 0.69489 | 0.63463 | 0.56792 | 0.49213 | 0.70203 | 0.64546 | 0.58327 | 0.51336 | 0.43201 | 0.33077
1476 | CONCEPCION - ESTRUCTURA 7 66KV C1 | CGE TRANSMISIÓN S.A. | CGE TRANSMISIÓN S.A. | CGE TRANSMISIÓN S.A. | CONCEPCION - MAHNS 66KV | C1 | CONCEPCION - PENCO 66KV C1 | 2 | LT060CI1TR01T0058ST02T0058 | BioBio | 0.538 | 0.521 | 0.502 | 0.483 | 0.463 | 0.443 | 0.42 | 0.397 | 0.517 | 0.499 | 0.48 | 0.46 | 0.439 | 0.417 | 0.393 | 0.368 | 0.634 | 0.611 | 0.588 | 0.565 | 0.54 | 0.515 | 0.613 | 0.59 | 0.567 | 0.543 | 0.517 | 0.491
1477 | ESTRUCTURA 11 - EJERCITO 66KV L1 C1 | CGE TRANSMISIÓN S.A. | CGE TRANSMISIÓN S.A. | CGE TRANSMISIÓN S.A. | COLO COLO - EJERCITO 66KV | C1 | COLO COLO - EJERCITO 66KV L1 C1 | 2 | LT181CI1TR01T0058ST02T0058 | BioBio | 0.5381 | 0.5206 | 0.5024 | 0.4834 | 0.4635 | 0.4427 | 0.4206 | 0.3972 | 0.5171 | 0.4988 | 0.4798 | 0.4599 | 0.4389 | 0.4168 | 0.293 | 0.3682 | 0.522 | 0.5013 | 0.4797 | 0.4571 | 0.4334 | 0.4084 | 0.4973 | 0.4757 | 0.4531 | 0.4293 | 0.4042 | 0.3774
1478 | ALONSO DE RIBERA - EST. 28 66KV C1 | CGE TRANSMISIÓN S.A. | CGE TRANSMISIÓN S.A. | CGE TRANSMISIÓN S.A. | ALONSO DE RIBERA - CHIGUAYANTE 66KV | C1 | ALONSO DE RIBERA - CHIGUAYANTE 66KV C1 | 2 | LT065CI1TR01T0058ST02T0058 | BioBio | 0.463 | 0.448 | 0.432 | 0.416 | 0.399 | 0.381 | 0.362 | 0.341 | 0.446 | 0.43 | 0.414 | 0.396 | 0.378 | 0.359 | 0.339 | 0.318 | 0.443 | 0.425 | 0.407 | 0.388 | 0.369 | 0.347 | 0.423 | 0.405 | 0.386 | 0.366 | 0.345 | 0.323
1479 | TAP ESCUADRON - TAP PORTO VIENTO 66KV C1 | CGE TRANSMISIÓN S.A. | CGE TRANSMISIÓN S.A. | CGE TRANSMISIÓN S.A. | LOMA COLORADA - ESCUADRON 66KV | C1 | TAP ESCUADRON - TAP PORTO VIENTO 66KV C1 | 2 | LT217CI1TR01T0058ST02T0058 |  | 0.5382 | 0.5207 | 0.5025 | 0.4835 | 0.4636 | 0.4428 | 0.4207 | 0.3973 | 0.5166 | 0.4983 | 0.4793 | 0.4593 | 0.4383 | 0.4162 | 0.3926 | 0.3674 | 0.5221 | 0.5014 | 0.4798 | 0.4572 | 0.4335 | 0.4085 | 0.4968 | 0.4751 | 0.4525 | 0.4287 | 0.4035 | 0.3766
1480 | EST. 32 - CHIGUAYANTE 66KV C1 | CGE TRANSMISIÓN S.A. | CGE TRANSMISIÓN S.A. | CGE TRANSMISIÓN S.A. | ALONSO DE RIBERA - CHIGUAYANTE 66KV | C1 | ALONSO DE RIBERA - CHIGUAYANTE 66KV C1 | 3 | LT065CI1TR01T0058ST03T0058 | BioBio | 0.39 | 0.37 | 0.349 | 0.327 | 0.303 | 0.277 | 0.248 | 0.215 | 0.367 | 0.346 | 0.324 | 0.3 | 0.274 | 0.245 | 0.211 | 0.171 | 0.358 | 0.335 | 0.31 | 0.283 | 0.253 | 0.219 | 0.331 | 0.306 | 0.279 | 0.249 | 0.214 | 0.173
1484 | EST. 5 - TALCAHUANO 154 KV C1 | CGE TRANSMISIÓN S.A. | CGE TRANSMISIÓN S.A. | CGE TRANSMISIÓN S.A. | SAN VICENTE - TALCAHUANO 154KV | C1 | SAN VICENTE - TALCAHUANO 154KV C1 | 1 | LT099CI1TR02T0002ST01T0058 | Se oculta por duplicidad con ID 1474 | 0.516 | 0.499 | 0.482 | 0.464 | 0.445 | 0.425 | 0.404 | 0.381 | 0.493 | 0.476 | 0.457 | 0.438 | 0.418 | 0.397 | 0.374 | 0.35 | 0.495 | 0.476 | 0.456 | 0.435 | 0.412 | 0.389 | 0.469 | 0.449 | 0.428 | 0.405 | 0.381 | 0.356
1485 | RIO HUASCO - TAP RIO HUASCO 110KV C1 | GESTIÓN DE PROYECTOS ELÉCTRICOS S.A. | HIDROELÉCTRICA RÍO HUASCO S.A. | HIDROELÉCTRICA RÍO HUASCO S.A. | RIO HUASCO - TAP RIO HUASCO 110KV | C1 | RIO HUASCO - TAP RIO HUASCO 110KV C1 | 1 | LT001CI1TR01G0117ST01G0117 | [OP_MD:ID5262-25]; | 0.339 | 0.329 | 0.318 | 0.307 | 0.295 | 0.283 | 0.27 | 0.257 | 0.327 | 0.316 | 0.305 | 0.294 | 0.281 | 0.269 | 0.255 | 0.241 | 0.318 | 0.307 | 0.295 | 0.283 | 0.27 | 0.257 | 0.305 | 0.294 | 0.282 | 0.269 | 0.255 | 0.226
1488 | ALTO JAHUEL - ESTRUCTURA 72A 220KV C3 | TRANSELEC S.A. | TRANSELEC S.A. | TRANSELEC S.A. | ALTO JAHUEL - CHENA 220KV | C3 | ALTO JAHUEL - CHENA 220KV C3 | 1 | LT088CI3TR01T0002ST01T0002 |  | 1.2416 | 1.2203 | 1.1986 | 1.1763 | 1.153 | 1.1299 | 1.1056 | 1.0807 | 1.2056 | 1.1837 | 1.1612 | 1.1382 | 1.1145 | 1.0901 | 1.065 | 1.0391 | 1.551 | 1.516 | 1.481 | 1.445 | 1.408 | 1.371 | 1.492 | 1.457 | 1.421 | 1.385 | 1.347 | 1.31
1489 | ESTRUCTURA 72A - CHENA 220KV C3 | TRANSELEC S.A. | TRANSELEC S.A. | TRANSELEC S.A. | ALTO JAHUEL - CHENA 220KV | C3 | ALTO JAHUEL - CHENA 220KV C3 | 2 | LT088CI3TR01T0002ST02T0002 |  | 1.4821 | 1.4361 | 1.3883 | 1.3383 | 1.286 | 1.231 | 1.173 | 1.1114 | 1.3926 | 1.3436 | 1.2923 | 1.2385 | 1.1818 | 1.1217 | 1.0577 | 0.9889 | 1.598 | 1.5359 | 1.4714 | 1.4046 | 1.3345 | 1.2607 | 1.4793 | 1.4137 | 1.3452 | 1.2733 | 1.1973 | 1.1166
1490 | ALTO JAHUEL - ESTRUCTURA 72A 220KV C4 | TRANSELEC S.A. | TRANSELEC S.A. | TRANSELEC S.A. | ALTO JAHUEL - CHENA 220KV | C4 | ALTO JAHUEL - CHENA 220KV C4 | 1 | LT088CI4TR01T0002ST01T0002 |  | 1.2416 | 1.2203 | 1.1986 | 1.1763 | 1.153 | 1.1299 | 1.1056 | 1.0807 | 1.2056 | 1.1837 | 1.1612 | 1.1382 | 1.1145 | 1.0901 | 1.065 | 1.0391 | 1.551 | 1.516 | 1.481 | 1.445 | 1.408 | 1.371 | 1.492 | 1.457 | 1.421 | 1.385 | 1.347 | 1.31
1491 | ESTRUCTURA 72A - CHENA 220KV C4 | TRANSELEC S.A. | TRANSELEC S.A. | TRANSELEC S.A. | ALTO JAHUEL - CHENA 220KV | C4 | ALTO JAHUEL - CHENA 220KV C4 | 2 | LT088CI4TR01T0002ST02T0002 |  | 1.4821 | 1.4361 | 1.3883 | 1.3383 | 1.286 | 1.231 | 1.173 | 1.1114 | 1.3926 | 1.3436 | 1.2923 | 1.2385 | 1.1818 | 1.1217 | 1.0577 | 0.9889 | 1.598 | 1.5359 | 1.4714 | 1.4046 | 1.3345 | 1.2607 | 1.4793 | 1.4137 | 1.3452 | 1.2733 | 1.1973 | 1.1166
1494 | CERRO NAVIA - ESTRUCTURA 72 220KV C2 | TRANSELEC S.A. | TRANSELEC S.A. | TRANSELEC S.A. | CERRO NAVIA - CHENA 220KV | C2 | CERRO NAVIA - ESTRUCTURA 72 220KV C2 | 1 | LT095CI2TR01T0002ST01T0002 |  | 1.2416 | 1.2203 | 1.1986 | 1.1763 | 1.1534 | 1.1299 | 1.1056 | 1.0807 | 1.2056 | 1.1837 | 1.1612 | 1.1382 | 1.1145 | 1.0901 | 1.065 | 1.0391 | 1.551 | 1.516 | 1.481 | 1.445 | 1.408 | 1.371 | 1.492 | 1.457 | 1.421 | 1.385 | 1.347 | 1.31
1500 | ESTRUCTURA 14 - ESTRUCTURA 15 154KV C1 | TRANSELEC S.A. | TRANSELEC S.A. | TRANSELEC S.A. | CONCEPCION - SAN VICENTE 154KV | C1 | CONCEPCION - SAN VICENTE 154KV C1 | 2 | LT056CI1TR02T0002ST02T0002 |  | 0.71229 | 0.69069 | 0.66827 | 0.64495 | 0.62062 | 0.59515 | 0.56838 | 0.54011 | 0.683 | 0.66 | 0.637 | 0.612 | 0.587 | 0.56 | 0.531 | 0.501 | 0.707 | 0.681 | 0.655 | 0.626 | 0.597 | 0.567 | 0.672 | 0.645 | 0.617 | 0.588 | 0.557 | 0.524
1501 | ESTRUCTURA 15 - SAN VICENTE 154KV C1 | TRANSELEC S.A. | TRANSELEC S.A. | TRANSELEC S.A. | CONCEPCION - SAN VICENTE 154KV | C1 | CONCEPCION - SAN VICENTE 154KV C1 | 3 | LT056CI1TR02T0002ST03T0002 |  | 0.712 | 0.691 | 0.668 | 0.645 | 0.621 | 0.595 | 0.568 | 0.54 | 0.683 | 0.66 | 0.637 | 0.612 | 0.587 | 0.56 | 0.531 | 0.501 | 0.707 | 0.681 | 0.655 | 0.626 | 0.597 | 0.567 | 0.672 | 0.645 | 0.617 | 0.588 | 0.557 | 0.524
1502 | ESTRUCTURA 14 - ESTRUCTURA 15 154KV C2 | TRANSELEC S.A. | TRANSELEC S.A. | TRANSELEC S.A. | CONCEPCION - SAN VICENTE 154KV | C2 | CONCEPCION - SAN VICENTE 154KV C2 | 2 | LT056CI2TR02T0002ST02T0002 |  | 0.71229 | 0.69069 | 0.66827 | 0.64495 | 0.62062 | 0.59515 | 0.56838 | 0.54011 | 0.683 | 0.66 | 0.637 | 0.612 | 0.587 | 0.56 | 0.531 | 0.501 | 0.707 | 0.681 | 0.655 | 0.626 | 0.597 | 0.567 | 0.672 | 0.645 | 0.617 | 0.588 | 0.557 | 0.524
1503 | ESTRUCTURA 15 - SAN VICENTE 154KV C2 | TRANSELEC S.A. | TRANSELEC S.A. | TRANSELEC S.A. | CONCEPCION - SAN VICENTE 154KV | C2 | CONCEPCION - SAN VICENTE 154KV C2 | 3 | LT056CI2TR02T0002ST03T0002 |  | 0.712 | 0.691 | 0.668 | 0.645 | 0.621 | 0.595 | 0.568 | 0.54 | 0.683 | 0.66 | 0.637 | 0.612 | 0.587 | 0.56 | 0.531 | 0.501 | 0.707 | 0.681 | 0.655 | 0.626 | 0.597 | 0.567 | 0.672 | 0.645 | 0.617 | 0.588 | 0.557 | 0.524
1508 | CENTRAL SAN ANDRES - CENTRAL LA CONFLUENCIA 220KV C1 | HIDROELÉCTRICA SAN ANDRÉS SPA | HIDROELÉCTRICA SAN ANDRÉS SPA | HIDROELÉCTRICA SAN ANDRÉS SPA | CENTRAL SAN ANDRES - CENTRAL LA CONFLUENCIA 220KV | C1 | CENTRAL SAN ANDRES - CENTRAL LA CONFLUENCIA 220KV C1 | 1 | LT001CI1TR01G0118ST01G0118 |  | 0.774 | 0.736 | 0.695 | 0.652 |  | 0.553 | 0.496 | 0.431 | 0.701 | 0.658 | 0.612 | 0.562 | 0.506 | 0.443 | 0.369 | 0.275
1512 | LLANO DE LLAMPOS - SECCIONADORA LLANO DE LLAMPOS 220KV C1 | ENORCHILE S.A. | AMANECER SOLAR SPA | AMANECER SOLAR SPA | LLANO DE LLAMPOS - SECCIONADORA LLANO DE LLAMPOS 220KV | C1 | LLANO DE LLAMPOS - SECCIONADORA LLANO DE LLAMPOS 220KV C1 | 1 | LT001CI1TR01G0119ST01G0119 |  | 0.748 | 0.717 | 0.685 | 0.651 | 0.653 | 0.576 | 0.534 | 0.488 | 0.7 | 0.667 | 0.632 | 0.595 | 0.555 | 0.512 | 0.464 | 0.411 | 0.1 | 0.1 | 0.1 | 0.1 | 0.1 | 0.085 | 0.1 | 0.1 | 0.1 | 0.1 | 0.1 | 0.085
1513 | PILAUCO - ESTRUCTURA AT21657 66KV C1 | SISTEMA DE TRANSMISIÓN DEL SUR S.A. | SISTEMA DE TRANSMISIÓN DEL SUR S.A. | SISTEMA DE TRANSMISIÓN DEL SUR S.A. | PILAUCO - OSORNO 66KV | C1 | PILAUCO - OSORNO 66KV C1 | 1 | LT022CI1TR01T0003ST01T0003 |  | 0.54895 | 0.52031 | 0.4903 | 0.45859 | 0.42471 | 0.38798 | 0.34741 | 0.30132 | 0.51293 | 0.48234 | 0.44998 | 0.41535 | 0.37773 | 0.336 | 0.49663 | 0.23068 | 0.60451 | 0.58069 | 0.55606 | 0.53047 | 0.5037 | 0.47548 | 0.57497 | 0.54998 | 0.52402 | 0.49686 | 0.46823 | 0.43777
1514 | ESTRUCTURA AT21657 - OSORNO 66KV C1 | SISTEMA DE TRANSMISIÓN DEL SUR S.A. | SISTEMA DE TRANSMISIÓN DEL SUR S.A. | SISTEMA DE TRANSMISIÓN DEL SUR S.A. | PILAUCO - OSORNO 66KV | C1 | PILAUCO - OSORNO 66KV C1 | 2 | LT022CI1TR01T0003ST02T0003 |  | 0.40464 | 0.38345 | 0.36126 | 0.33783 | 0.3128 | 0.28569 | 0.25576 | 0.22178 | 0.38082 | 0.35835 | 0.33462 | 0.30927 | 0.2818 | 0.25143 | 0.3677 | 0.17553 | 0.44488 | 0.42726 | 0.40906 | 0.39015 | 0.37038 | 0.34955 | 0.4253 | 0.40691 | 0.38782 | 0.36787 | 0.34688 | 0.32458
1515 | PILAUCO - ESTRUCTURA AT21657 66KV C2 | SISTEMA DE TRANSMISIÓN DEL SUR S.A. | SISTEMA DE TRANSMISIÓN DEL SUR S.A. | SISTEMA DE TRANSMISIÓN DEL SUR S.A. | PILAUCO - OSORNO 66KV | C2 | PILAUCO - OSORNO 66KV C2 | 1 | LT022CI2TR01T0003ST01T0003 |  | 0.54895 | 0.52031 | 0.4903 | 0.45859 | 0.42471 | 0.38798 | 0.34741 | 0.30132 | 0.51293 | 0.48234 | 0.44998 | 0.41535 | 0.37773 | 0.336 | 0.49663 | 0.23068 | 0.60451 | 0.58069 | 0.55606 | 0.53047 | 0.5037 | 0.47548 | 0.57497 | 0.54998 | 0.52402 | 0.49686 | 0.46823 | 0.43777
1516 | ESTRUCTURA AT21657 - OSORNO 66KV C2 | SISTEMA DE TRANSMISIÓN DEL SUR S.A. | SISTEMA DE TRANSMISIÓN DEL SUR S.A. | SISTEMA DE TRANSMISIÓN DEL SUR S.A. | PILAUCO - OSORNO 66KV | C2 | PILAUCO - OSORNO 66KV C2 | 2 | LT022CI2TR01T0003ST02T0003 |  | 0.40464 | 0.38345 | 0.36126 | 0.33783 | 0.3128 | 0.28569 | 0.25576 | 0.22178 | 0.38082 | 0.35835 | 0.33462 | 0.30927 | 0.2818 | 0.25143 | 0.3677 | 0.17553 | 0.44488 | 0.42726 | 0.40906 | 0.39015 | 0.37038 | 0.34955 | 0.4253 | 0.40691 | 0.38782 | 0.36787 | 0.34688 | 0.32458
1517 | PILAUCO - ESTRUCTURA AT21662 66KV C1 | SISTEMA DE TRANSMISIÓN DEL SUR S.A. | SISTEMA DE TRANSMISIÓN DEL SUR S.A. | SISTEMA DE TRANSMISIÓN DEL SUR S.A. | PILAUCO - BARRO BLANCO 66KV | C1 | PILAUCO - BARRO BLANCO 66KV C1 | 1 | LT023CI1TR01T0003ST01T0003 |  | 0.82391 | 0.78116 | 0.73634 | 0.68893 | 0.63822 | 0.5832 | 0.52237 | 0.45321 | 0.76189 | 0.71576 | 0.66684 | 0.61434 | 0.55709 | 0.49328 | 0.741 | 0.32975 | 0.91 | 0.874 | 0.837 | 0.799 | 0.759 | 0.717 | 0.859 | 0.821 | 0.782 | 0.741 | 0.698 | 0.652
1518 | ESTRUCTURA AT21662 - BARRO BLANCO 66KV C1 | SISTEMA DE TRANSMISIÓN DEL SUR S.A. | SISTEMA DE TRANSMISIÓN DEL SUR S.A. | SISTEMA DE TRANSMISIÓN DEL SUR S.A. | PILAUCO - BARRO BLANCO 66KV | C1 | PILAUCO - BARRO BLANCO 66KV C1 | 1 | LT023CI1TR02T0003ST01T0003 |  | 0.40464 | 0.38345 | 0.36126 | 0.33783 | 0.3128 | 0.28569 | 0.25576 | 0.22178 | 0.38082 | 0.35835 | 0.33462 | 0.30927 | 0.2818 | 0.25143 | 0.3677 | 0.17553 | 0.44488 | 0.42726 | 0.40906 | 0.39015 | 0.37038 | 0.34955 | 0.4253 | 0.40691 | 0.38782 | 0.36787 | 0.34688 | 0.32458
1525 | RAHUE - PILAUCO 220KV C1 | SISTEMA DE TRANSMISIÓN DEL SUR S.A. | SISTEMA DE TRANSMISIÓN DEL SUR S.A. | SISTEMA DE TRANSMISIÓN DEL SUR S.A. | RAHUE - PILAUCO 220KV | C1 | RAHUE - PILAUCO 220KV C1 | 1 | LT025CI1TR01T0003ST01T0003 |  | 0.82391 | 0.78116 | 0.73634 | 0.68893 | 0.63822 | 0.5832 | 0.52237 | 0.45321 | 0.76189 | 0.71576 | 0.66684 | 0.61434 | 0.55709 | 0.49328 | 0.741 | 0.32975 | 0.91 | 0.874 | 0.837 | 0.799 | 0.759 | 0.717 | 0.859 | 0.821 | 0.782 | 0.741 | 0.698 | 0.652
1526 | RAHUE - EST. 109 220KV C1 | SISTEMA DE TRANSMISIÓN DEL SUR S.A. | SISTEMA DE TRANSMISIÓN DEL SUR S.A. | SISTEMA DE TRANSMISIÓN DEL SUR S.A. | ANTILLANCA - RAHUE 220KV | C1 | ANTILLANCA - RAHUE 220KV C1 | 1 | LT026CI1TR01T0003ST01T0003 |  | 0.82391 | 0.78116 | 0.73634 | 0.68893 | 0.63822 | 0.5832 | 0.52237 | 0.45321 | 0.76189 | 0.71576 | 0.66684 | 0.61434 | 0.55709 | 0.49328 | 0.741 | 0.32975 | 0.91 | 0.874 | 0.837 | 0.799 | 0.759 | 0.717 | 0.859 | 0.821 | 0.782 | 0.741 | 0.698 | 0.652
1529 | TAP TALINAY - TALINAY 220KV C1 | ENEL GREEN POWER CHILE S.A. | PARQUE TALINAY ORIENTE S.A. | PARQUE TALINAY ORIENTE S.A. | TAP TALINAY - TALINAY 220KV | C1 | TAP TALINAY - TALINAY 220KV C1 | 1 | LT001CI1TR01G0104ST01G0104 |  | 2.07 | 2.004 | 1.934 | 1.862 | 1.786 | 1.706 | 1.622 | 1.533 | 1.951 | 1.881 | 1.807 | 1.729 | 1.664 | 1.56 | 1.467 | 1.368 | 2.643 | 2.517 | 2.387 | 2.251 | 2.109 | 1.958 | 2.493 | 2.364 | 2.228 | 2.086 | 1.936 | 1.774
1530 | MULCHEN - PICOLTUE 220KV C1 | SISTEMA DE TRANSMISIÓN DEL SUR S.A. | SISTEMA DE TRANSMISIÓN DEL SUR S.A. | SISTEMA DE TRANSMISIÓN DEL SUR S.A. | MULCHEN - PICOLTUE 220KV | C1 | MULCHEN - PICOLTUE 220KV C1 | 1 | LT047CI1TR01T0003ST01T0003 |  | 0.82391 | 0.78116 | 0.73634 | 0.68893 | 0.63822 | 0.5832 | 0.52237 | 0.45321 | 0.76189 | 0.71576 | 0.66684 | 0.61434 | 0.55709 | 0.49328 | 0.741 | 0.32975 | 0.91 | 0.874 | 0.837 | 0.799 | 0.759 | 0.717 | 0.859 | 0.821 | 0.782 | 0.741 | 0.698 | 0.652
1537 | DALCAHUE - EST.N°140 110 kV C1 | SISTEMA DE TRANSMISIÓN DEL SUR S.A. | SISTEMA DE TRANSMISIÓN DEL SUR S.A. | SISTEMA DE TRANSMISIÓN DEL SUR S.A. | DALCAHUE - PID PID 110KV | C1 | DALCAHUE - PID PID 110KV C1 | 1 | LT080CI1TR01T0003ST01T0003 |  | 0.438 | 0.424 | 0.409 | 0.393 | 0.377 | 0.36 | 0.342 | 0.323 | 0.419 | 0.404 | 0.388 | 0.372 | 0.355 | 0.337 | 0.317 | 0.297 | 0.4698 | 0.4512 | 0.4322 | 0.4126 | 0.3925 | 0.3715 | 0.4452 | 0.4291 | 0.4066 | 0.3863 | 0.3652 | 0.3431
1544 | EST. 109 - EST. 22 220KV C1 | SISTEMA DE TRANSMISIÓN DE LOS LAGOS S.A. | SISTEMA DE TRANSMISIÓN DE LOS LAGOS S.A. | SISTEMA DE TRANSMISIÓN DE LOS LAGOS S.A. | ANTILLANCA - RAHUE 220KV | C1 | ANTILLANCA - RAHUE 220KV C1 | 1 | LT026CI1TR01T0003ST01T0015 |  | 1.043 | 1.01 | 0.975 | 0.939 | 0.9 | 0.86 | 0.818 | 0.772 | 1.016 | 0.982 | 0.947 | 0.91 | 0.871 | 0.83 | 0.787 | 0.74 | 1.0542 | 1.0206 | 0.98562 | 0.94906 | 0.91073 | 0.8704 | 1.0014 | 0.96597 | 0.92886 | 0.88991 | 0.84885 | 0.80535
1545 | PROVIDENCIA - LIRCAY 66KV C1 | HIDROELÉCTRICA RÍO LIRCAY S.A. | HIDROELÉCTRICA RÍO LIRCAY S.A. | HIDROELÉCTRICA RÍO LIRCAY S.A. | PROVIDENCIA - LIRCAY 66KV | C1 | PROVIDENCIA - LIRCAY 66KV C1 | 3 | LT002CI1TR01G0071ST03G0071 |  | 0.419 | 0.397 | 0.374 | 0.349 | 0.322 | 0.292 | 0.259 | 0.22 | 0.389 | 0.366 | 0.34 | 0.312 | 0.282 | 0.247 | 0.207 | 0.156 | 0.451 | 0.432 | 0.411 | 0.39 | 0.367 | 0.343 | 0.425 | 0.404 | 0.383 | 0.36 | 0.335 | 0.308
1546 | YERBAS BUENAS - LINARES 154KV C1 | TRANSELEC S.A. | TRANSELEC S.A. | TRANSELEC S.A. | MAULE - LINARES 154KV | C1 | YERBAS BUENAS - LINARES 154KV C1 | 2 | LT119CI1TR03T0002ST02T0002 |  | 0.658 | 0.626 | 0.591 | 0.553 | 0.513 | 0.469 | 0.42 | 0.365 | 0.612 | 0.576 | 0.538 | 0.497 | 0.451 | 0.401 | 0.342 | 0.271 | 0.633 | 0.591 | 0.547 | 0.499 | 0.447 | 0.386 | 0.574 | 0.529 | 0.48 | 0.425 | 0.363 | 0.286
1549 | CERRO NEGRO NORTE - TOTORALILLO 220KV C1 | TECNOCAP S.A. | TECNOCAP S.A. | TECNOCAP S.A. | CERRO NEGRO NORTE - TOTORALILLO 220KV | C1 | CERRO NEGRO NORTE - TOTORALILLO 220KV C1 | 1 | LT007CI1TR03L0203ST01L0203 |  | 0.857 | 0.815 | 0.77 | 0.721 | 0.669 | 0.621 | 0.549 | 0.476 | 0.778 | 0.731 | 0.681 | 0.626 | 0.565 | 0.496 | 0.415 | 0.312 | 0.8856 | 0.8252 | 0.7603 | 0.6898 | 0.6118 | 0.5227 | 0.7747 | 0.7065 | 0.6315 | 0.5468 | 0.4468 | 0.3175
1559 | TAP OXY - OXY 154KV C1 | OCCIDENTAL CHEMICAL CHILE LTDA. | OCCIDENTAL CHEMICAL CHILE LTDA. | OCCIDENTAL CHEMICAL CHILE LTDA. | TAP OXY - OXY 154KV | C1 | TAP OXY - OXY 154KV C1 | 2 | LT001CI1TR04L0043ST02L0043 |  | 0.66761 | 0.64597 | 0.62346 | 0.59996 | 0.57536 | 0.5495 | 0.52218 | 0.49317 | 0.63744 | 0.61474 | 0.59104 | 0.5662 | 0.54006 | 0.51242 | 0.48302 | 0.45149 | 0.84 | 0.8 | 0.76 | 0.72 | 0.67 | 0.62 | 0.7 | 0.66 | 0.62 | 0.58 | 0.53 | 0.48
1560 | TAP OFF LAS PINATAS - LAS PINATAS 66KV C1 | CHILQUINTA TRANSMISIÓN S.A. | LITORAL TRANSMISIÓN S.A. | LITORAL TRANSMISIÓN S.A. | TAP OFF LAS PINATAS - LAS PINATAS 66KV | C1 | TAP OFF LAS PINATAS - LAS PINATAS 66KV C1 | 1 | LT044CI1TR07T0060ST01T0060 |  | 0.29079 | 0.28051 | 0.2698 | 0.2586 | 0.24685 | 0.23446 | 0.22131 | 0.20727 | 0.28067 | 0.27001 | 0.25886 | 0.24717 | 0.23485 | 0.22178 | 0.20784 | 0.19282 | 0.2698 | 0.2586 | 0.24685 | 0.23446 | 0.22131 | 0.20727 | 0.25886 | 0.24717 | 0.23485 | 0.22178 | 0.20784 | 0.19282
1561 | PUNTA PEUCO - PRINCIPAL PLANTA 44KV C1 | AES ANDES S.A. | CEMENTO POLPAICO S.A. | CEMENTO POLPAICO S.A. | PUNTA PEUCO - PRINCIPAL PLANTA 44KV | C1 | PUNTA PEUCO - PRINCIPAL PLANTA 44KV C1 | 1 | LT001CI1TR01L0025ST01L0025 |  | 0.4623 | 0.4443 | 0.4257 | 0.4066 | 0.3869 | 0.3664 | 0.345 | 0.3226 | 0.4249 | 0.4052 | 0.3848 | 0.3635 | 0.3413 | 0.3179 | 0.293 | 0.2662 | 0.77 | 0.74 | 0.7 | 0.66 | 0.61 | 0.57 | 0.7 | 0.66 | 0.62 | 0.58 | 0.53 | 0.48
1562 | CENTRAL LAJA 1 - EST.50 220kV C1 | ENGIE ENERGÍA CHILE S.A. | EÓLICA MONTE REDONDO SPA | EÓLICA MONTE REDONDO SPA | CENTRAL LAJA 1 - SECCIONADORA EL ROSAL 220kV | C1 | CENTRAL LAJA 1 - SECCIONADORA EL ROSAL 220kV C1 | 1 | LT001CI1TR01G0050ST01G0050 |  | 0.923 | 0.884 | 0.843 | 0.8 | 0.754 | 0.705 | 0.651 | 0.592 | 0.91 | 0.87 | 0.829 | 0.785 | 0.738 | 0.687 | 0.632 | 0.571 | 0.9617 | 0.9098 | 0.8552 | 0.7972 | 0.735 | 0.6673 | 0.9422 | 0.8894 | 0.8338 | 0.7745 | 0.7106 | 0.6408
1566 | SAN LUIS - AGUA SANTA 220KV C2 | CHILQUINTA TRANSMISIÓN S.A. | CHILQUINTA TRANSMISIÓN S.A. | CHILQUINTA TRANSMISIÓN S.A. | SAN LUIS - AGUA SANTA 220KV | C2 | SAN LUIS - AGUA SANTA 220KV C2 | 1 | LT001CI2TR01T0057ST01T0057 |  | 2.0832 | 2.0162 | 1.9465 | 1.8737 | 1.7974 | 1.7172 | 1.6324 | 1.5422 | 1.9627 | 1.8914 | 1.8169 | 1.7387 | 1.6562 | 1.5687 | 1.4754 | 1.375 | 1.9465 | 1.8161 | 1.6775 | 1.5282 | 1.3648 | 1.181 | 1.9811 | 1.8523 | 1.7156 | 1.5687 | 1.4084 | 1.2293
1573 | ALTO JAHUEL - EL RODEO 500KV C1 | TRANSELEC S.A. | TRANSELEC S.A. | TRANSELEC S.A. | SECCIONADORA LO AGUIRRE - ALTO JAHUEL 500KV | C1 | SECCIONADORA LO AGUIRRE - ALTO JAHUEL 500KV C1 | 1 | LT116CI2TR01T0002ST01T0002 |  | 3.545 | 3.369 | 3.182 | 2.982 | 2.766 | 2.529 | 2.267 | 1.967 | 3.241 | 3.047 | 2.839 | 2.613 | 2.363 | 2.082 | 1.753 | 1.344 | 3.524 | 3.291 | 3.046 | 2.78 | 2.482 | 2.147 | 3.129 | 2.869 | 2.593 | 2.277 | 1.913 | 1.458
1574 | CON CON - EST. N°5 110KV C1 | CHILQUINTA TRANSMISIÓN S.A. | CHILQUINTA TRANSMISIÓN S.A. | CHILQUINTA TRANSMISIÓN S.A. | CONCON - BOSQUEMAR 110KV | C1 | CONCON - BOSQUEMAR 110KV C1 | 1 | LT003CI1TR01T0057ST01T0057 |  | 0.77661 | 0.75149 | 0.72536 | 0.69809 | 0.66953 | 0.6395 | 0.60779 | 0.57409 | 0.73647 | 0.70993 | 0.68221 | 0.65313 | 0.62252 | 0.59011 | 0.55558 | 0.5185 | 0.78604 | 0.75503 | 0.72328 | 0.69064 | 0.65699 | 0.62214 | 0.74024 | 0.7076 | 0.67398 | 0.6392 | 0.60307 | 0.50881
1577 | LONCOCHE – EST. 326 L2 66KV | CGE TRANSMISIÓN S.A. | CGE TRANSMISIÓN S.A. | CGE TRANSMISIÓN S.A. | LONCOCHE - VILLARRICA L2 66KV | C1 | LONCOCHE - VILLARRICA L2 66KV C1 | 1 | LT193CI1TR01T0058ST01T0058 | Araucania | 0.768 | 0.744 | 0.718 | 0.691 | 0.663 | 0.633 | 0.602 | 0.569 | 0.735 | 0.709 | 0.682 | 0.654 | 0.624 | 0.592 | 0.559 | 0.523 | 0.778 | 0.746 | 0.714 | 0.679 | 0.643 | 0.605 | 0.736 | 0.703 | 0.668 | 0.632 | 0.594 | 0.553
1578 | CHILLAN - ESTRUCTURA 14 66KV C1 | CGE TRANSMISIÓN S.A. | CGE TRANSMISIÓN S.A. | CGE TRANSMISIÓN S.A. | CHILLAN - MONTERRICO 66KV | C1 | CHILLAN - MONTERRICO 66KV C1 | 1 | LT215CI1TR05T0058ST01T0058 |  | 0.4 | 0.387 | 0.373 | 0.359 | 0.344 | 0.329 | 0.312 | 0.295 | 0.386 | 0.372 | 0.358 | 0.343 | 0.327 | 0.311 | 0.294 | 0.275 | 0.442 | 0.427 | 0.412 | 0.396 | 0.38 | 0.363 | 0.429 | 0.413 | 0.397 | 0.381 | 0.364 | 0.346
1579 | ESTRUCTURA 14 - MONTERRICO 66KV C1 | CGE TRANSMISIÓN S.A. | CGE TRANSMISIÓN S.A. | CGE TRANSMISIÓN S.A. | CHILLAN - MONTERRICO 66KV | C1 | CHILLAN - MONTERRICO 66KV C1 | 2 | LT215CI1TR05T0058ST02T0058 |  | 1.049 | 1.015 | 0.98 | 0.943 | 0.905 | 0.865 | 0.822 | 0.776 | 0.991 | 0.955 | 0.918 | 0.878 | 0.837 | 0.793 | 0.746 | 0.696 | 1.47 | 1.415 | 1.358 | 1.3 | 1.24 | 1.177 | 1.408 | 1.352 | 1.294 | 1.234 | 1.172 | 1.106
1580 | MONTERRICO - ESTRUCTURA 16 66KV C1 | CGE TRANSMISIÓN S.A. | CGE TRANSMISIÓN S.A. | CGE TRANSMISIÓN S.A. | MONTERRICO - COCHARCAS 66KV | C1 | MONTERRICO - COCHARCAS 66KV C1 | 1 | LT216CI1TR09T0058ST01T0058 | DE07361-23 | 1.05 | 1.016 | 0.981 | 0.944 | 0.906 | 0.865 | 0.823 | 0.777 | 0.992 | 0.956 | 0.918 | 0.879 | 0.838 | 0.794 | 0.747 | 0.697 | 1.225 | 1.183 | 1.14 | 1.095 | 1.049 | 1.001 | 1.166 | 1.123 | 1.078 | 1.032 | 0.984 | 0.933
1581 | ESTRUCTURA 60 - COCHARCAS 66kV C1 | CGE TRANSMISIÓN S.A. | CGE TRANSMISIÓN S.A. | CGE TRANSMISIÓN S.A. | MONTERRICO - COCHARCAS 66KV | C1 | MONTERRICO - COCHARCAS 66KV C1 | 2 | LT216CI1TR09T0058ST02T0058 | DE07361-23 | 0.338 | 0.321 | 0.303 | 0.284 | 0.263 | 0.24 | 0.215 | 0.187 | 0.319 | 0.301 | 0.282 | 0.261 | 0.239 | 0.213 | 0.185 | 0.15 | 0.307 | 0.287 | 0.265 | 0.242 | 0.217 | 0.187 | 0.285 | 0.264 | 0.241 | 0.215 | 0.186 | 0.151
1582 | CHILLAN - TAP EL NEVADO 66KV C1 | CGE TRANSMISIÓN S.A. | CGE TRANSMISIÓN S.A. | CGE TRANSMISIÓN S.A. | CHILLAN - SANTA ELVIRA 66KV | C1 | CHILLAN - TAP EL NEVADO 66KV C1 | 1 | LT056CI1TR01T0058ST01T0058 |  | 0.6 | 0.58 | 0.56 | 0.539 | 0.517 | 0.493 | 0.469 | 0.443 | 0.572 | 0.552 | 0.53 | 0.508 | 0.484 | 0.459 | 0.42759 | 0.405 | 0.637 | 0.617 | 0.596 | 0.574 | 0.551 | 0.527 | 0.611 | 0.589 | 0.567 | 0.545 | 0.521 | 0.496
1583 | TAP EL NEVADO - SANTA ELVIRA 66KV C1 | CGE TRANSMISIÓN S.A. | CGE TRANSMISIÓN S.A. | CGE TRANSMISIÓN S.A. | CHILLAN - SANTA ELVIRA 66KV | C1 | TAP EL NEVADO - SANTA ELVIRA 66KV C1 | 1 | LT056CI1TR02T0058ST01T0058 |  | 0.623 | 0.603 | 0.582 | 0.56 | 0.537 | 0.513 | 0.487 | 0.46 | 0.595 | 0.574 | 0.552 | 0.529 | 0.504 | 0.478 | 0.45075 | 0.421 | 0.66 | 0.638 | 0.616 | 0.594 | 0.57 | 0.546 | 0.632 | 0.61 | 0.587 | 0.564 | 0.539 | 0.513
1584 | MONTERRICO - TAP EL NEVADO 66KV C1 | CGE TRANSMISIÓN S.A. | CGE TRANSMISIÓN S.A. | CGE TRANSMISIÓN S.A. | MONTERRICO - TAP EL NEVADO 66KV | C1 | MONTERRICO - TAP EL NEVADO 66KV C1 | 1 | LT194CI1TR01T0058ST01T0058 |  | 1.05 | 1.016 | 0.981 | 0.944 | 0.906 | 0.865 | 0.823 | 0.777 | 0.992 | 0.956 | 0.919 | 0.879 | 0.838 | 0.794 | 0.74708 | 0.697 | 1.225 | 1.183 | 1.14 | 1.095 | 1.049 | 1.001 | 1.166 | 1.123 | 1.078 | 1.032 | 0.984 | 0.933
1585 | PLANTA MDP TENO - ESTRUCTURA 23 154KV C1 | ARAUCO BIOENERGÍA SPA | MADERAS ARAUCO S.A. | ARAUCO BIOENERGÍA SPA | PLANTA MDP TENO - TENO 154KV | C1 | PLANTA MDP TENO - TENO 154KV C1 | 1 | LT001CI1TR01L0003ST01L0003 | SECCION CON CONDUCTOR AAAC CAIRO | 0.621 | 0.586 | 0.549 | 0.509 | 0.466 | 0.417 | 0.362 | 0.296 | 0.564 | 0.526 | 0.484 | 0.438 | 0.387 | 0.327 | 0.253 | 0.143 | 0.637 | 0.585 | 0.528 | 0.465 | 0.393 | 0.304 | 0.571 | 0.513 | 0.448 | 0.374 | 0.28 | 0.135
1586 | ESTRUCTURA 23 - ESTRUCTURA 5 154KV C1 | ARAUCO BIOENERGÍA SPA | MADERAS ARAUCO S.A. | ARAUCO BIOENERGÍA SPA | PLANTA MDP TENO - TENO 154KV | C1 | PLANTA MDP TENO - TENO 154KV C1 | 2 | LT001CI1TR01L0003ST02L0003 | SECCION CON CONDUCTOR AAAC BUTTE | 0.479 | 0.452 | 0.423 | 0.392 | 0.359 | 0.321 | 0.279 | 0.228 | 0.439 | 0.409 | 0.378 | 0.343 | 0.303 | 0.258 | 0.203 | 0.124 | 0.503 | 0.461 | 0.416 | 0.365 | 0.307 | 0.236 | 0.457 | 0.412 | 0.361 | 0.302 | 0.23 | 0.121
1587 | EL ARRAYAN - DON GOYO 220KV C1 | ENORCHILE S.A. | PARQUE EÓLICO EL ARRAYÁN SPA | PARQUE EÓLICO EL ARRAYÁN SPA | EL ARRAYAN - DON GOYO 220KV | C1 | EL ARRAYAN - DON GOYO 220KV C1 | 1 | LT001CI1TR01G0130ST01G0130 | Puesta En Servicio Estimada: 22 Marzo 2014 | 0.818 | 0.778 | 0.735 | 0.689 | 0.639 | 0.585 | 0.524 | 0.455 | 0.748 | 0.703 | 0.656 | 0.604 | 0.546 | 0.481 | 0.406 | 0.311 | 0.853 | 0.798 | 0.739 | 0.675 | 0.604 | 0.523 | 0.758 | 0.696 | 0.628 | 0.553 | 0.463 | 0.354
1588 | MANTO VERDE - BOMBEO 2 110KV C1 | RELIABLE NUEVA ENERGÍA S.A. | MANTOVERDE S.A. | MANTOVERDE S.A. | MANTO VERDE - PLANTA DESALADORA Y BOMBEO N°1 110KV | C1 | MANTO VERDE - BOMBEO 2 110KV C1 | 1 | LT002CI1TR01L0104ST01L0104 | [OP_MD:ID18550-25] | 0.689 | 0.66 | 0.631 | 0.599 | 0.566 | 0.53 | 0.492 | 0.45 | 0.636 | 0.606 | 0.573 | 0.539 | 0.501 | 0.461 | 0.416 | 0.365 | 0.6899 | 0.6534 | 0.6149 | 0.5741 | 0.5304 | 0.4828 | 0.651 | 0.6126 | 0.5716 | 0.5281 | 0.4806 | 0.4281
1589 | BOMBEO 2 - PLANTA DESALADORA Y BOMBEO N°1 110KV C1 | RELIABLE NUEVA ENERGÍA S.A. | MANTOVERDE S.A. | MANTOVERDE S.A. | MANTO VERDE - PLANTA DESALADORA Y BOMBEO N°1 110KV | C1 | BOMBEO 2 - PLANTA DESALADORA Y BOMBEO N°1 110KV C1 | 1 | LT002CI1TR02L0104ST01L0104 | [OP_MD:ID18550-25] | 0.689 | 0.66 | 0.631 | 0.599 | 0.566 | 0.53 | 0.492 | 0.45 | 0.636 | 0.606 | 0.573 | 0.539 | 0.501 | 0.461 | 0.416 | 0.365 | 0.6899 | 0.6534 | 0.6149 | 0.5741 | 0.5304 | 0.4828 | 0.651 | 0.6126 | 0.5716 | 0.5281 | 0.4806 | 0.4281
1590 | TAP CANAL MELADO - CANAL MELADO 220KV C1 | TRANSELEC S.A. | TRANSELEC S.A. | TRANSELEC S.A. | TAP CANAL MELADO - CANAL MELADO 220KV | C1 | TAP CANAL MELADO - CANAL MELADO 220KV C1 | 1 | LT033CI1TR03T0002ST01T0002 |  | 0.884 | 0.84 | 0.793 | 0.743 | 0.69 | 0.631 | 0.565 | 0.49 | 0.807 | 0.759 | 0.707 | 0.65 | 0.588 | 0.518 | 0.436 | 0.333 | 0.853 | 0.798 | 0.739 | 0.675 | 0.604 | 0.523 | 0.758 | 0.696 | 0.628 | 0.553 | 0.463 | 0.354
1592 | LOS HIERROS - TAP LOS HIERROS II 110KV C1 | BESALCO ENERGÍA RENOVABLE S.A. | TRANSMISIÓN DEL MELADO SPA | TRANSMISIÓN DEL MELADO SPA | CENTRAL LOS HIERROS - CANAL MELADO 110KV | C1 | LOS HIERROS - TAP LOS HIERROS II 110KV C1 | 1 | LT001CI1TR01T0021ST01T0021 |  | 1.02 | 0.987 | 0.953 | 0.918 | 0.88 | 0.841 | 0.8 | 0.755 | 0.961 | 0.926 | 0.89 | 0.851 | 0.811 | 0.768 | 0.723 | 0.674 | 1.0848 | 1.0414 | 0.9964 | 0.94946 | 0.90032 | 0.84848 | 1.005 | 0.95907 | 0.91103 | 0.86048 | 0.80699 | 0.74987
1595 | CENTRAL CHACAYES - INTERCONEXION MAITENES 110KV C1 | PACIFIC HYDRO CHILE S.A. | PACIFIC HYDRO CHACAYES S.A. | PACIFIC HYDRO CHACAYES S.A. | CENTRAL CHACAYES - INTERCONEXION MAITENES 110KV | C1 | CENTRAL CHACAYES - INTERCONEXION MAITENES 110KV C1 | 1 | LT001CI1TR01G0101ST01G0101 |  | 2.0508 | 2.0078 | 1.9597 | 1.9065 | 1.8483 | 1.7849 | 1.7164 | 1.6428 | 1.9145 | 1.8712 | 1.821 | 1.7638 | 1.6997 | 1.6286 | 1.5506 | 1.4656 | 2.2295 | 2.1772 | 2.1264 | 2.0771 | 2.0293 | 1.983 | 2.0393 | 1.9896 | 1.9393 | 1.8885 | 1.837 | 1.785
1596 | CENTRAL CHACAYES - INTERCONEXION MAITENES 110KV C2 | PACIFIC HYDRO CHILE S.A. | PACIFIC HYDRO CHACAYES S.A. | PACIFIC HYDRO CHACAYES S.A. | CENTRAL CHACAYES - INTERCONEXION MAITENES 110KV | C2 | CENTRAL CHACAYES - INTERCONEXION MAITENES 110KV C2 | 2 | LT001CI2TR02G0101ST02G0101 |  | 2.0508 | 2.0078 | 1.9597 | 1.9065 | 1.8483 | 1.7849 | 1.7164 | 1.6428 | 1.9145 | 1.8712 | 1.821 | 1.7638 | 1.6997 | 1.6286 | 1.5506 | 1.4656 | 2.2295 | 2.1772 | 2.1264 | 2.0771 | 2.0293 | 1.983 | 2.0393 | 1.9896 | 1.9393 | 1.8885 | 1.837 | 1.785
1600 | PAN DE AZUCAR - DON GOYO 220KV C2 | TRANSELEC S.A. | TRANSELEC S.A. | TRANSELEC S.A. | PAN DE AZUCAR - DON GOYO 220KV | C2 | PAN DE AZUCAR - DON GOYO 220KV C2 | 1 | LT113CI2TR03T0002ST01T0002 |  | 0.922 | 0.88 | 0.837 | 0.79 | 0.741 | 0.687 | 0.628 | 0.563 | 0.849 | 0.804 | 0.756 | 0.705 | 0.649 | 0.587 | 0.517 | 0.435 | 0.9 | 0.849 | 0.794 | 0.735 | 0.671 | 0.6 | 0.812 | 0.755 | 0.693 | 0.626 | 0.55 | 0.462
1604 | EL RODEO - TAP CENTRAL SANTA MARTA 220KV C2 | TRANSELEC S.A. | TRANSELEC S.A. | TRANSELEC S.A. | ALTO JAHUEL - CHENA 220KV | C2 | ALTO JAHUEL - TAP CENTRAL SANTA MARTA 220KV C2 | 1 | LT088CI2TR01T0002ST01T0002 |  | 1.2483 | 1.211 | 1.1723 | 1.1319 | 1.0899 | 1.0456 | 0.99903 | 0.94983 | 1.1803 | 1.1408 | 1.0996 | 1.0564 | 1.0111 | 0.96333 | 0.91263 | 0.85849 | 1.2897 | 1.2425 | 1.1937 | 1.1428 | 1.0897 | 1.0339 | 1.205 | 1.1553 | 1.1035 | 1.0492 | 0.992 | 0.9313
1605 | TAP CENTRAL SANTA MARTA - CHENA 220KV C2 | TRANSELEC S.A. | TRANSELEC S.A. | TRANSELEC S.A. | ALTO JAHUEL - CHENA 220KV | C2 | TAP CENTRAL SANTA MARTA - CHENA 220KV C2 | 1 | LT088CI2TR02T0002ST01T0002 |  | 1.2483 | 1.211 | 1.1723 | 1.1319 | 1.0899 | 1.0456 | 0.99903 | 0.94983 | 1.1803 | 1.1408 | 1.0996 | 1.0564 | 1.0111 | 0.96333 | 0.91263 | 0.85849 | 1.2897 | 1.2425 | 1.1937 | 1.1428 | 1.0897 | 1.0339 | 1.205 | 1.1553 | 1.1035 | 1.0492 | 0.992 | 0.9313
1606 | TAP CENTRAL SANTA MARTA - CENTRAL SANTA MARTA 220KV C1 | CONSORCIO SANTA MARTA S.A. | CONSORCIO SANTA MARTA S.A. | CONSORCIO SANTA MARTA S.A. | TAP CENTRAL SANTA MARTA - CENTRAL SANTA MARTA 220KV | C1 | TAP CENTRAL SANTA MARTA - CENTRAL SANTA MARTA 220KV C1 | 1 | LT001CI1TR01G0111ST01G0111 |  | 0.912 | 0.875 | 0.836 | 0.794 | 0.751 | 0.704 | 0.653 | 0.597 | 0.843 | 0.802 | 0.759 | 0.714 | 0.664 | 0.611 | 0.552 | 0.484 | 0.988 | 0.935 | 0.879 | 0.82 | 0.756 | 0.687 | 0.89 | 0.832 | 0.77 | 0.702 | 0.63 | 0.546
1607 | SAN PEDRO - CHILOE 110KV C1 | SISTEMA DE TRANSMISIÓN DEL SUR S.A. | SISTEMA DE TRANSMISIÓN DEL SUR S.A. | SISTEMA DE TRANSMISIÓN DEL SUR S.A. | CENTRAL SAN PEDRO DE DALCAHUE - CHILOE 110KV | C1 | CENTRAL SAN PEDRO DALCAHUE - CHILOE 110KV C1 | 1 | LT028CI1TR01T0003ST01T0003 |  | 1.1594 | 1.118 | 1.0758 | 1.0324 | 0.98768 | 0.94131 | 0.89292 | 0.84206 | 1.1016 | 1.0584 | 1.0141 | 0.96835 | 0.92091 | 0.87136 | 0.87136 | 0.76374 | 1.306 | 1.2721 | 1.2378 | 1.203 | 1.1676 | 1.1315 | 1.2605 | 1.2256 | 1.1903 | 1.1544 | 1.1177 | 1.0802
1610 | RUCATAYO - TAP PICHIRRAHUE 220KV C1 | STATKRAFT CHILE | TRANSRUCATAYO S.A. | TRANSRUCATAYO S.A. | RUCATAYO - TAP PICHIRRAHUE 220KV | C1 | RUCATAYO - TAP PICHIRRAHUE 220KV C1 | 1 | LT001CI1TR01T0017ST01T0017 |  | 0.8222 | 0.77999 | 0.7356 | 0.6886 | 0.63822 | 0.58347 | 0.52284 | 0.45381 | 0.76034 | 0.71469 | 0.66619 | 0.61405 | 0.55709 | 0.49351 | 0.741 | 0.33019 | 0.91 | 0.874 | 0.837 | 0.799 | 0.759 | 0.717 | 0.859 | 0.821 | 0.782 | 0.741 | 0.698 | 0.652
1611 | EST. 269 - TAP OFF SAN SEBASTIAN 66KV C2 | CHILQUINTA TRANSMISIÓN S.A. | CHILQUINTA TRANSMISIÓN S.A. | CHILQUINTA TRANSMISIÓN S.A. | TAP OFF SAN SEBASTIAN - SAN SEBASTIAN 66kV | C1 | TAP SAN SEBASTIAN - SAN SEBASTIAN 66KV C1 | 2 | LT051CI1TR07T0057ST02T0057 |  | 0.40331 | 0.39009 | 0.37635 | 0.36203 | 0.34706 | 0.33134 | 0.31475 | 0.29715 | 0.3883 | 0.37455 | 0.36022 | 0.34523 | 0.3295 | 0.31289 | 0.29527 | 0.27644 | 0.378 | 0.363 | 0.348 | 0.332 | 0.315 | 0.297 | 0.361 | 0.345 | 0.329 | 0.312 | 0.295 | 0.276
1612 | TAP OFF SAN SEBASTIAN - SAN SEBASTIAN 66KV C2 | CHILQUINTA TRANSMISIÓN S.A. | CHILQUINTA TRANSMISIÓN S.A. | CHILQUINTA TRANSMISIÓN S.A. | TAP OFF SAN SEBASTIAN - SAN SEBASTIAN 66kV | C1 | TAP SAN SEBASTIAN - SAN SEBASTIAN 66KV C2 | 3 | LT051CI1TR06T0057ST03T0057 |  | 0.29213 | 0.2825 | 0.2725 | 0.26209 | 0.2512 | 0.23978 | 0.22773 | 0.21496 | 0.28291 | 0.27296 | 0.2626 | 0.25177 | 0.24042 | 0.22846 | 0.21578 | 0.20226 | 0.288 | 0.277 | 0.265 | 0.253 | 0.241 | 0.227 | 0.277 | 0.265 | 0.253 | 0.24 | 0.227 | 0.213
1622 | CARDONES - SECCIONADORA LLANO DE LLAMPOS 220KV C1 | TECNOCAP S.A. | TECNOCAP S.A. | TECNOCAP S.A. | CARDONES - SECCIONADORA LLANO DE LLAMPOS 220KV | C1 | CARDONES - SECCIONADORA LLANO DE LLAMPOS 220KV C1 | 1 | LT005CI1TR01L0203ST01L0203 |  | 0.891 | 0.851 | 0.809 | 0.764 | 0.716 | 0.664 | 0.608 | 0.545 | 0.807 | 0.762 | 0.715 | 0.664 | 0.608 | 0.546 | 0.475 | 0.391 | 0.942 | 0.885 | 0.825 | 0.761 | 0.691 | 0.613 | 0.824 | 0.76 | 0.691 | 0.615 | 0.528 | 0.424
1623 | SECCIONADORA LLANO DE LLAMPOS - CERRO NEGRO NORTE 220KV C1 | TECNOCAP S.A. | TECNOCAP S.A. | TECNOCAP S.A. | SECCIONADORA LLANO DE LLAMPOS - CERRO NEGRO NORTE 220KV | C1 | SECCIONADORA LLANO DE LLAMPOS - CERRO NEGRO NORTE 220KV C1 | 1 | LT006CI1TR02L0203ST01L0203 |  | 0.857 | 0.815 | 0.77 | 0.721 | 0.65883 | 0.621 | 0.549 | 0.476 | 0.778 | 0.731 | 0.681 | 0.626 | 0.565 | 0.496 | 0.415 | 0.312 | 0.9 | 0.8402 | 0.7764 | 0.7072 | 0.631 | 0.5447 | 0.7905 | 0.7235 | 0.6502 | 0.5679 | 0.472 | 0.3514
1624 | QUELENTARO - EST. 34 23KV C1 | CGE TRANSMISIÓN S.A. | CGE TRANSMISIÓN S.A. | CGE TRANSMISIÓN S.A. | QUELENTARO - UCUQUER 23KV | C1 | QUELENTARO - UCUQUER 23KV C1 | 1 | LT049CI1TR01T0058ST01T0058 | Melipilla | no aplica | no aplica | no aplica | no aplica | no aplica | no aplica | no aplica | no aplica | no aplica | no aplica | no aplica | no aplica | no aplica | no aplica | no aplica | no aplica | no aplica | no aplica | no aplica | no aplica | no aplica | no aplica | no aplica | no aplica | no aplica | no aplica | no aplica | no aplica
1625 | EST. 29 - UCUQUER 23KV C1 | CGE TRANSMISIÓN S.A. | CGE TRANSMISIÓN S.A. | CGE TRANSMISIÓN S.A. | QUELENTARO - UCUQUER 23KV | C1 | QUELENTARO - UCUQUER 23KV C1 | 2 | LT049CI1TR01T0058ST02T0058 | Melipilla | 1.183 | 1.146 | 1.107 | 1.066 | 1.024 | 0.979 | 0.931 | 0.88 | 1.1 | 1.06 | 1.018 | 0.973 | 0.926 | 0.876 | 0.822 | 0.764 | 1.213 | 1.163 | 1.112 | 1.058 | 1.002 | 0.942 | 1.11 | 1.057 | 1.001 | 0.942 | 0.876 | 0.813
1628 | PUERTO MONTT - MELIPULLI 220KV C2 | SISTEMA DE TRANSMISIÓN DEL SUR S.A. | SISTEMA DE TRANSMISIÓN DEL SUR S.A. | SISTEMA DE TRANSMISIÓN DEL SUR S.A. | PUERTO MONTT - MELIPULLI 220KV | C2 | PUERTO MONTT - MELIPULLI 220KV C2 | 2 | LT001CI2TR02T0003ST02T0003 |  | 0.82391 | 0.78116 | 0.73634 | 0.68893 | 0.63822 | 0.5832 | 0.52237 | 0.45321 | 0.76189 | 0.71576 | 0.66684 | 0.61434 | 0.55709 | 0.49328 | 0.741 | 0.32975 | 0.91 | 0.874 | 0.837 | 0.799 | 0.759 | 0.717 | 0.859 | 0.821 | 0.782 | 0.741 | 0.698 | 0.652
1629 | SECCIONADORA SAN ANDRES - CARDONES 220KV L1 C1 | TRANSELEC S.A. | TRANSELEC S.A. | TRANSELEC S.A. | SECCIONADORA SAN ANDRES - CARDONES 220KV L1 | C1 | SECCIONADORA SAN ANDRES - CARDONES 220KV L1 C1 | 1 | LT019CI1TR01T0002ST01T0002 |  | 1.2952 | 1.2728 | 1.2498 | 1.2263 | 1.2021 | 1.1771 | 1.1515 | 1.125 | 1.2539 | 1.2307 | 1.207 | 1.1825 | 1.1574 | 1.1315 | 1.1048 | 1.0772 | 1.5005 | 1.4648 | 1.4286 | 1.3919 | 1.3547 | 1.3168 | 1.436 | 1.3999 | 1.3634 | 1.3261 | 1.2882 | 1.2496
1639 | TAP MAESTRANZA - R 66KV C1 | FUNDICIÓN TALLERES LTDA. | FUNDICIÓN TALLERES LTDA. | FUNDICIÓN TALLERES LTDA. | RANCAGUA - R 66KV | C1 | TAP MAESTRANZA - R 66KV C1 | 1 | LT001CI1TR03L0064ST01L0064 |  | 0.39923 | 0.38616 | 0.37257 | 0.35841 | 0.3436 | 0.32804 | 0.31163 | 0.29422 | 0.38358 | 0.36995 | 0.35574 | 0.34088 | 0.32527 | 0.3088 | 0.29131 | 0.2726 | 0.37769 | 0.36296 | 0.3476 | 0.33152 | 0.31461 | 0.29671 | 0.36067 | 0.34528 | 0.32915 | 0.31218 | 0.29421 | 0.27503
1641 | TAP CHAÑARES - CHAÑARES 110KV C1 | ENEL GREEN POWER CHILE S.A. | ENEL GREEN POWER CHILE S.A. | ENEL GREEN POWER CHILE S.A. | TAP CHAÑARES - CHAÑARES 110KV | C1 | TAP CHAÑARES - CHAÑARES 110KV C1 | 1 | LT009CI1TR01G0292ST01G0292 |  | 1.02 | 0.988 | 0.953 | 0.918 | 0.881 | 0.841 | 0.8 | 0.756 | 0.953 | 0.918 | 0.881 | 0.842 | 0.801 | 0.758 | 0.712 | 0.662 | 1.316 | 1.253 | 1.188 | 1.12 | 1.048 | 0.973 | 1.227 | 1.161 | 1.093 | 1.021 | 0.945 | 0.864
1643 | ESTRUCTURA 72 - CHENA 220KV C2 | SOCIEDAD TRANSMISORA METROPOLITANA S.A. | SOCIEDAD TRANSMISORA METROPOLITANA S.A. | SOCIEDAD TRANSMISORA METROPOLITANA S.A. | CERRO NAVIA - CHENA 220KV | C2 | ESTRUCTURA 72 - CHENA 220KV C2 | 1 | LT095CI2TR02T0002ST01T0835 |  | 1.5252 | 1.478 | 1.4286 | 1.3768 | 1.3224 | 1.265 | 1.204 | 1.1389 | 1.3712 | 1.3184 | 1.2628 | 1.204 | 1.1414 | 1.0743 | 1.0018 | 0.92256 | 1.5319 | 1.475 | 1.4153 | 1.3525 | 1.2861 | 1.2155 | 1.3503 | 1.2862 | 1.2181 | 1.1455 | 1.0672 | 0.98191
1645 | TAP PV SALVADOR - PV SALVADOR 110KV C1 | ENORCHILE S.A. | PV SALVADOR S.A. | AELA GENERACIÓN S.A. | TAP PV SALVADOR - PV SALVADOR 110KV | C1 | TAP PV SALVADOR - PV SALVADOR 110KV C1 | 1 | LT001CI1TR01G0141ST01G0141 |  | 0.885 | 0.86 | 0.834 | 0.808 | 0.781 | 0.753 | 0.724 | 0.694 | 0.81 | 0.78 | 0.75 | 0.72 | 0.69 | 0.631 | 0.593 | 0.551 | 1.359 | 1.333 | 1.308 | 1.281 | 1.254 | 1.226 | 1.31 | 1.284 | 0.938 | 0.904 | 0.869 | 0.831
1646 | PULELFU - CENTRAL PULELFU 66KV C1 | EMPRESA ELÉCTRICA CAPULLO S.A. | EMPRESA ELÉCTRICA LA LEONERA S.A. | EMPRESA ELÉCTRICA LA LEONERA S.A. | PULELFU - CENTRAL PULELFU 66KV | C1 | PULELFU - CENTRAL PULELFU 66KV C1 | 1 | LT001CI1TR01G0148ST01G0148 |  | 0.42947 | 0.40798 | 0.38518 | 0.36081 | 0.33453 | 0.30584 | 0.27397 | 0.23764 | 0.39916 | 0.37594 | 0.35106 | 0.32414 | 0.29461 | 0.26157 | 0.22347 | 0.17707 | 0.38397 | 0.35965 | 0.33339 | 0.3047 | 0.27279 | 0.23637 | 0.35034 | 0.32347 | 0.29398 | 0.26096 | 0.22285 | 0.17637
1648 | ESTRUCTURA 284 - ESTRUCTURA 290 66KV C1 | CGE TRANSMISIÓN S.A. | CGE TRANSMISIÓN S.A. | CGE TRANSMISIÓN S.A. | SANTA CRUZ - LIHUIEIMO 66KV | C1 | SANTA CRUZ - LIHUEIMO 66KV C1 | 2 | LT310CI1TR01T0058ST02T0058 | Cachapoal | 0.29 | 0.281 | 0.271 | 0.261 | 0.25 | 0.238 | 0.226 | 0.214 | 0.28 | 0.271 | 0.26 | 0.249 | 0.238 | 0.226 | 0.214 | 0.2 | 0.308 | 0.297 | 0.287 | 0.276 | 0.265 | 0.254 | 0.298 | 0.288 | 0.277 | 0.266 | 0.255 | 0.243
1649 | ESTRUCTURA 290 - LIHUEIMO 66KV C1 | CGE TRANSMISIÓN S.A. | CGE TRANSMISIÓN S.A. | CGE TRANSMISIÓN S.A. | SANTA CRUZ - LIHUIEIMO 66KV | C1 | SANTA CRUZ - LIHUEIMO 66KV C1 | 3 | LT310CI1TR01T0058ST03T0058 | Cachapoal | 0.599 | 0.58 | 0.559 | 0.538 | 0.516 | 0.493 | 0.469 | 0.442 | 0.57 | 0.55 | 0.528 | 0.506 | 0.482 | 0.457 | 0.431 | 0.402 | 0.713 | 0.688 | 0.662 | 0.636 | 0.608 | 0.58 | 0.684 | 0.658 | 0.632 | 0.604 | 0.576 | 0.546
1650 | EST. 130 - NEGRETE 66KV C1 | CGE TRANSMISIÓN S.A. | CGE TRANSMISIÓN S.A. | CGE TRANSMISIÓN S.A. | CENTRAL PARQUE EOLICO LOS BUENOS AIRES - NEGRETE 66KV | C1 | CENTRAL PARQUE EOLICO BUENOS AIRES - NEGRETE 66KV C1 | 3 | LT298CI1TR04T0058ST03T0058 |  | 0.772 | 0.747 | 0.721 | 0.695 | 0.666 | 0.636 | 0.605 | 0.572 | 0.734 | 0.708 | 0.68 | 0.652 | 0.621 | 0.589 | 0.555 | 0.518 | 0.781 | 0.749 | 0.716 | 0.682 | 0.646 | 0.608 | 0.733 | 0.699 | 0.664 | 0.628 | 0.589 | 0.547
1651 | EST. 89 - EST. 153 110KV C1 | CGE TRANSMISIÓN S.A. | CGE TRANSMISIÓN S.A. | CGE TRANSMISIÓN S.A. | PFV JAVIERA - TAL TAL 110KV | C1 | PFV JAVIERA - TAP PLANTA OXIDO 110KV C1 | 2 | LT257CI1TR05T0058ST02T0058 | OK | 0.42203 | 0.40292 | 0.38277 | 0.36138 | 0.33853 | 0.31388 | 0.28697 | 0.25707 | 0.39534 | 0.37487 | 0.35312 | 0.32982 | 0.3046 | 0.27695 | 0.24603 | 0.21039 | 0.39301 | 0.36965 | 0.34515 | 0.31905 | 0.29087 | 0.25962 | 0.36163 | 0.3362 | 0.30886 | 0.28015 | 0.2471 | 0.21125
1652 | ALTO MELIPILLA - SAN ANTONIO 110KV C1 | CHILQUINTA TRANSMISIÓN S.A. | CHILQUINTA TRANSMISIÓN S.A. | CHILQUINTA TRANSMISIÓN S.A. | ALTO MELIPILLA - SAN ANTONIO 110KV | C1 | ALTO MELIPILLA - SAN ANTONIO 110KV C1 | 1 | LT034CI1TR01T0057ST01T0057 |  | 0.87431 | 0.84609 | 0.81672 | 0.78606 | 0.75396 | 0.7202 | 0.68453 | 0.64662 | 0.82734 | 0.79745 | 0.76622 | 0.73345 | 0.69894 | 0.66238 | 0.62341 | 0.58153 | 0.89797 | 0.86426 | 0.82895 | 0.792 | 0.75259 | 0.71091 | 0.84228 | 0.80624 | 0.76827 | 0.7293 | 0.68519 | 0.63912
1653 | EL RODEO - SECCIONADORA LO AGUIRRE 500KV C1 | TRANSELEC S.A. | TRANSELEC S.A. | TRANSELEC S.A. | SECCIONADORA LO AGUIRRE - ALTO JAHUEL 500KV | C1 | SECCIONADORA LO AGUIRRE - ALTO JAHUEL 500KV C1 | 2 | LT116CI2TR01T0002ST02T0002 |  | 3.545 | 3.369 | 3.182 | 2.982 | 2.766 | 2.529 | 2.267 | 1.967 | 3.241 | 3.047 | 2.839 | 2.613 | 2.363 | 2.082 | 1.753 | 1.344 | 3.524 | 3.291 | 3.046 | 2.78 | 2.482 | 2.147 | 3.129 | 2.869 | 2.593 | 2.277 | 1.913 | 1.458
1664 | TAP RIO TOLTEN - RIO TOLTEN 220KV C1 | TRANSMISORA MELIPEUCO S.A. | TRANSMISORA MELIPEUCO S.A. | TRANSMISORA MELIPEUCO S.A. | TAP RIO TOLTEN - RIO TOLTEN 220KV | C1 | TAP RIO TOLTEN - RIO TOLTEN 220KV C1 | 1 | LT001CI1TR01T0062ST01T0062 |  | 1.1928 | 1.1546 | 1.1148 | 1.0732 | 1.0296 | 0.98375 | 0.93527 | 0.88371 | 1.1163 | 1.0754 | 1.0325 | 0.98748 | 0.93994 | 0.88948 | 0.83555 | 0.7774 | 1.319 | 1.266 | 1.21 | 1.153 | 1.092 | 1.029 | 1.214 | 1.157 | 1.098 | 1.036 | 0.97 | 0.9
1666 | MELIPEUCO - CAREN BAJO 23KV C1 | NORVIND S.A. | EMPRESA ELÉCTRICA CARÉN S.A. | EMPRESA ELÉCTRICA CARÉN S.A. | MELIPEUCO - CAREN BAJO 23KV | C1 | MELIPEUCO - CAREN BAJO 23KV C1 | 3 | LT003CI1TR01G0177ST03G0177 |  | 1.086 | 1.086 | 1.086 | 1.086 | 1.086 | 1.086 | 1.086 | 1.086 | 1.086 | 1.086 | 1.086 | 1.086 | 1.086 | 1.086 | 1.086 | 1.086 | 1.086 | 1.086 | 1.086 | 1.086 | 1.086 | 1.086 | 1.086 | 1.086 | 1.086 | 1.086 | 1.086 | 1.086
1668 | LUZ DEL NORTE - CARRERA PINTO 220KV C1 | EL PELÍCANO SOLAR COMPANY SPA | PARQUE SOLAR FOTOVOLTAICO LUZ DEL NORTE SPA | PARQUE SOLAR FOTOVOLTAICO LUZ DEL NORTE SPA | LUZ DEL NORTE - CARRERA PINTO 220KV | C1 | LUZ DEL NORTE - CARRERA PINTO 220KV C1 | 1 | LT001CI1TR01G0171ST01G0171 |  | 1.028 | 0.997 | 0.966 | 0.932 | 0.898 | 0.861 | 0.823 | 0.783 | 0.97 | 0.938 | 0.904 | 0.868 | 0.831 | 0.792 | 0.75 | 0.705 | 1.124 | 1.08 | 1.033 | 0.986 | 0.935 | 0.884 | 1.047 | 1.001 | 0.951 | 0.901 | 0.846 | 0.791
1669 | CARDONES - TRAVESIA 110KV C1 | AES ANDES S.A. | COMPAÑÍA CONTRACTUAL MINERA CANDELARIA | COMPAÑÍA CONTRACTUAL MINERA CANDELARIA | CARDONES - TRAVESIA 110KV | C1 | CARDONES - TRAVESIA 110KV C1 | 1 | LT002CI1TR01L0057ST01L0057 |  | 0.763 | 0.739 | 0.713 | 0.686 | 0.658 | 0.629 | 0.598 | 0.564 | 0.719 | 0.693 | 0.665 | 0.637 | 0.606 | 0.574 | 0.54 | 0.503 | 0.5 | 0.874 | 0.847 | 0.819 | 0.791 | 0.761 | 0.857 | 0.829 | 0.802 | 0.773 | 0.743 | 0.712
1670 | TRAVESIA - TAP EB2 110KV C1 | AES ANDES S.A. | COMPAÑÍA CONTRACTUAL MINERA CANDELARIA | COMPAÑÍA CONTRACTUAL MINERA CANDELARIA | TRAVESIA - PUNTA PADRONES 110KV | C1 | TRAVESIA - TAP EB2 110KV C1 | 1 | LT003CI1TR01L0057ST01L0057 |  | 0.771 | 0.746 | 0.72 | 0.693 | 0.664 | 0.635 | 0.603 | 0.57 | 0.728 | 0.702 | 0.674 | 0.645 | 0.615 | 0.583 | 0.548 | 0.511 | 0.894 | 0.868 | 0.842 | 0.814 | 0.786 | 0.756 | 0.848 | 0.821 | 0.793 | 0.765 | 0.735 | 0.704
1671 | CENTRAL LA CONFLUENCIA - CENTRAL EL PASO 220KV C1 | HIDROELÉCTRICA SAN ANDRÉS SPA | HIDROELÉCTRICA EL PASO SPA | HIDROELÉCTRICA EL PASO SPA | CENTRAL LA CONFLUENCIA - CENTRAL EL PASO 220KV | C1 | CENTRAL LA CONFLUENCIA - CENTRAL EL PASO 220KV C1 | 1 | LT001CI1TR01G0179ST01G0179 |  | 0.774 | 0.736 | 0.695 | 0.652 | pendiente | 0.553 | 0.496 | 0.431 | 0.701 | 0.658 | 0.612 | 0.562 | 0.506 | 0.443 | 0.369 | 0.275 | 0.695 | 0.652 | 0.604 | 0.553 | 0.496 | 0.431 | 0.612 | 0.562 | 0.506 | 0.443 | 0.369 | 0.275
1672 | TAP SANTA CLARA - ITATA 66KV C1 | ELÉCTRICA PUNTILLA S.A. | ELÉCTRICA PUNTILLA S.A. | ELÉCTRICA PUNTILLA S.A. | TAP SANTA CLARA - ITATA 66KV | C1 | TAP SANTA CLARA - ITATA 66KV C1 | 1 | LT002CI1TR01G0019ST01G0019 |  | 0.42947 | 0.40798 | 0.38518 | 0.36081 | 0.33453 | 0.30584 | 0.27397 | 0.23764 | 0.39916 | 0.37594 | 0.35106 | 0.32414 | 0.29461 | 0.26157 | 0.22347 | 0.17707 | 0.38397 | 0.35965 | 0.33339 | 0.3047 | 0.27279 | 0.23637 | 0.35034 | 0.32347 | 0.29398 | 0.26096 | 0.22285 | 0.17637
1673 | ANCOA - ALTO JAHUEL 500KV L3 C1 | CELEO REDES CHILE LTDA | ALTO JAHUEL TRANSMISORA DE ENERGÍA S.A. | ALTO JAHUEL TRANSMISORA DE ENERGÍA S.A. | ANCOA - ALTO JAHUEL 500KV L3 | C1 | ANCOA - ALTO JAHUEL 500KV L3 C1 | 1 | LT001CI1TR01T0020ST01T0020 |  | 4.0016 | 3.854 | 3.6996 | 3.5364 | 3.364 | 3.18 | 3.0188 | 2.7692 | 3.5284 | 3.3604 | 3.182 | 2.9908 | 2.7848 | 2.5596 | 2.31 | 2.0268 | 4.2676 | 4.0612 | 3.8456 | 3.618 | 3.3768 | 3.118 | 3.6208 | 3.3868 | 3.1364 | 2.866 | 2.5684 | 2.2324
1675 | EST.22 - EST.23 66KV C1 | TRANSELEC S.A. | TRANSELEC S.A. | TRANSELEC S.A. | SAN JAVIER - CONSTITUCION 66KV | C1 | SAN JAVIER - TAP NIRIVILO 66KV C1 | 2 | LT188CI1TR02T0002ST02T0002 |  | 0.279 | 0.273 | 0.268 | 0.262 | 0.256 | 0.249 | 0.243 | 0.236 | 0.273 | 0.267 | 0.261 | 0.255 | 0.249 | 0.242 | 0.236 | 0.229 | 0.27 | 0.264 | 0.258 | 0.252 | 0.245 | 0.238 | 0.264 | 0.257 | 0.251 | 0.244 | 0.237 | 0.23
1676 | EST.23 - EST.164 66KV C1 | TRANSELEC S.A. | TRANSELEC S.A. | TRANSELEC S.A. | SAN JAVIER - CONSTITUCION 66KV | C1 | SAN JAVIER - TAP NIRIVILO 66KV C1 | 3 | LT188CI1TR02T0002ST03T0002 |  | 0.39 | 0.37 | 0.349 | 0.327 | 0.303 | 0.277 | 0.248 | 0.215 | 0.367 | 0.346 | 0.324 | 0.3 | 0.273 | 0.244 | 0.211 | 0.17 | 0.355 | 0.332 | 0.308 | 0.281 | 0.251 | 0.218 | 0.328 | 0.304 | 0.277 | 0.247 | 0.213 | 0.172
1677 | EST.164 - EST.165 66KV C1 | TRANSELEC S.A. | TRANSELEC S.A. | TRANSELEC S.A. | SAN JAVIER - CONSTITUCION 66KV | C1 | SAN JAVIER - TAP NIRIVILO 66KV C1 | 4 | LT188CI1TR02T0002ST04T0002 |  | 0.279 | 0.273 | 0.268 | 0.262 | 0.256 | 0.249 | 0.243 | 0.236 | 0.273 | 0.267 | 0.261 | 0.255 | 0.249 | 0.242 | 0.236 | 0.229 | 0.27 | 0.264 | 0.258 | 0.252 | 0.245 | 0.238 | 0.264 | 0.257 | 0.251 | 0.244 | 0.237 | 0.23
1678 | EST.165 - TAP NIRIVILO 66KV C1 | TRANSELEC S.A. | TRANSELEC S.A. | TRANSELEC S.A. | SAN JAVIER - CONSTITUCION 66KV | C1 | SAN JAVIER - TAP NIRIVILO 66KV C1 | 5 | LT188CI1TR02T0002ST05T0002 |  | 0.39 | 0.37 | 0.349 | 0.327 | 0.303 | 0.277 | 0.248 | 0.215 | 0.367 | 0.346 | 0.324 | 0.3 | 0.273 | 0.244 | 0.211 | 0.17 | 0.355 | 0.332 | 0.308 | 0.281 | 0.251 | 0.218 | 0.328 | 0.304 | 0.277 | 0.247 | 0.213 | 0.172
1680 | TAP PUNTA TORO - LOS COLORADOS 110KV C1 | COMPAÑÍA MINERA DEL PACÍFICO S.A. | COMPAÑÍA MINERA DEL PACÍFICO S.A. | COMPAÑÍA MINERA DEL PACÍFICO S.A. | TAP PUNTA TORO - LOS COLORADOS 110KV | C1 | TAP PUNTA TORO - LOS COLORADOS 110KV C1 | 1 | LT001CI1TR02L0018ST01L0018 |  | 0.285 | 0.273 | 0.261 | 0.248 | 0.234 | 0.219 | 0.203 | 0.186 | 0.268 | 0.256 | 0.242 | 0.228 | 0.213 | 0.197 | 0.179 | 0.159 | 0.264 | 0.25 | 0.236 | 0.221 | 0.204 | 0.187 | 0.246 | 0.231 | 0.216 | 0.199 | 0.181 | 0.161
1684 | TAP CHICUREO - CHICUREO 220KV C1 | SOCIEDAD TRANSMISORA METROPOLITANA S.A. | SOCIEDAD TRANSMISORA METROPOLITANA S.A. | SOCIEDAD TRANSMISORA METROPOLITANA S.A. | TAP CHICUREO - CHICUREO 220KV | C1 | TAP CHICUREO - CHICUREO 220KV C1 | 1 | LT099CI1TR05T0835ST01T0835 |  | 1.057 | 1.0231 | 0.98785 | 0.95102 | 0.91241 | 0.87178 | 0.82883 | 0.78314 | 0.99021 | 0.95398 | 0.91605 | 0.88021 | 0.83414 | 0.7895 | 0.74179 | 0.69037 | 1.1264 | 1.0778 | 1.0273 | 0.97473 | 0.9196 | 0.8614 | 1.0474 | 0.99621 | 0.94275 | 0.88652 | 0.8269 | 0.76307
1685 | TAP CHICUREO - CHICUREO 220KV C2 | SOCIEDAD TRANSMISORA METROPOLITANA S.A. | SOCIEDAD TRANSMISORA METROPOLITANA S.A. | SOCIEDAD TRANSMISORA METROPOLITANA S.A. | TAP CHICUREO - CHICUREO 220KV | C2 | TAP CHICUREO - CHICUREO 220KV C2 | 1 | LT099CI2TR05T0835ST01T0835 |  | 1.057 | 1.0231 | 0.98785 | 0.95102 | 0.91241 | 0.87178 | 0.82883 | 0.78314 | 0.99021 | 0.95398 | 0.91605 | 0.88021 | 0.83414 | 0.7895 | 0.74179 | 0.69037 | 1.1264 | 1.0778 | 1.0273 | 0.97473 | 0.9196 | 0.8614 | 1.0474 | 0.99621 | 0.94275 | 0.88652 | 0.8269 | 0.76307
1686 | TAP FPC - FPC 154KV C1 | FORESTAL Y PAPELERA CONCEPCIÓN S.A. | FORESTAL Y PAPELERA CONCEPCIÓN S.A. | FORESTAL Y PAPELERA CONCEPCIÓN S.A. | TAP FPC - FPC 154KV | C1 | TAP FPC - FPC 154KV C1 | 1 | LT001CI1TR01L0081ST01L0081
1689 | TAP OFF RUNGUE - RUNGUE 44KV C1 | CHILQUINTA TRANSMISIÓN S.A. | CHILQUINTA TRANSMISIÓN S.A. | CHILQUINTA TRANSMISIÓN S.A. | TAP OFF RUNGUE - RUNGUE 44KV | C1 | TAP OFF RUNGUE - RUNGUE 44KV C1 | 1 | LT052CI1TR01T0057ST01T0057 |  | 0.37143 | 0.35929 | 0.34667 | 0.33352 | 0.31975 | 0.3053 | 0.29005 | 0.27386 | 0.35642 | 0.34375 | 0.33054 | 0.31671 | 0.30219 | 0.28685 | 0.27056 | 0.25313 | 0.338 | 0.324 | 0.31 | 0.296 | 0.28 | 0.264 | 0.322 | 0.308 | 0.293 | 0.278 | 0.262 | 0.245
1691 | TAP CHAÑARES - EL SALADO 110KV C1 | TRANSELEC S.A. | TRANSELEC S.A. | TRANSELEC S.A. | DIEGO DE ALMAGRO - EL SALADO 110KV | C1 | TAP CHAÑARES - EL SALADO 110KV C1 | 2 | LT089CI1TR02T0002ST02T0002 |  | 0.733 | 0.705 | 0.676 | 0.646 | 0.614 | 0.58 | 0.543 | 0.504 | 0.689 | 0.66 | 0.629 | 0.596 | 0.561 | 0.524 | 0.483 | 0.439 | 0.721 | 0.687 | 0.652 | 0.615 | 0.575 | 0.533 | 0.667 | 0.631 | 0.593 | 0.552 | 0.508 | 0.461
1692 | BARRO BLANCO - PICHIL 66KV C1 | SISTEMA DE TRANSMISIÓN DEL SUR S.A. | SISTEMA DE TRANSMISIÓN DEL SUR S.A. | SISTEMA DE TRANSMISIÓN DEL SUR S.A. | BARRO BLANCO - PICHIL 66KV | C1 | BARRO BLANCO - PICHIL 66KV C1 | 1 | LT029CI1TR01T0003ST01T0003 |  | 0.65163 | 0.62862 | 0.60511 | 0.58097 | 0.55606 | 0.53022 | 0.50324 | 0.47484 | 0.62395 | 0.60006 | 0.57554 | 0.55025 | 0.52402 | 0.49663 | 0.49663 | 0.43719 | 0.72736 | 0.70868 | 0.68979 | 0.67063 | 0.65114 | 0.63124 | 0.7056 | 0.68645 | 0.66704 | 0.64731 | 0.62718 | 0.60657
1693 | TAP OFF PACHACAMA - LA CALERA 44KV C1 | CHILQUINTA TRANSMISIÓN S.A. | CHILQUINTA TRANSMISIÓN S.A. | CHILQUINTA TRANSMISIÓN S.A. | LA CALERA - LAS VEGAS 44KV | C1 | TAP OFF PACHACAMA - LA CALERA 44KV C1 | 1 | LT019CI1TR01T0057ST01T0057 |  | 0.4312 | 0.4172 | 0.4025 | 0.3873 | 0.3713 | 0.3546 | 0.3369 | 0.3181 | 0.4129 | 0.3982 | 0.3828 | 0.3667 | 0.3499 | 0.332 | 0.313 | 0.2927 | 0.392 | 0.376 | 0.36 | 0.342 | 0.324 | 0.306 | 0.372 | 0.355 | 0.338 | 0.32 | 0.301 | 0.281
1694 | TAP OFF PACHACAMA - LA CALERA 44KV C2 | CHILQUINTA TRANSMISIÓN S.A. | CHILQUINTA TRANSMISIÓN S.A. | CHILQUINTA TRANSMISIÓN S.A. | LA CALERA - LAS VEGAS 44KV | C2 | TAP OFF PACHACAMA - LA CALERA 44KV C2 | 1 | LT019CI2TR01T0057ST01T0057 |  | 0.4312 | 0.4172 | 0.4025 | 0.3873 | 0.3713 | 0.3546 | 0.3369 | 0.3181 | 0.4129 | 0.3982 | 0.3828 | 0.3667 | 0.3499 | 0.332 | 0.313 | 0.2927 | 0.392 | 0.376 | 0.36 | 0.342 | 0.324 | 0.306 | 0.372 | 0.355 | 0.338 | 0.32 | 0.301 | 0.281
1695 | SAN VICENTE - HUACHIPATO 154KV C2 | COMPAÑÍA SIDERURGICA HUACHIPATO S.A. | COMPAÑÍA SIDERURGICA HUACHIPATO S.A. | COMPAÑÍA SIDERURGICA HUACHIPATO S.A. | SAN VICENTE - HUACHIPATO 154KV | C2 | SAN VICENTE - HUACHIPATO 154KV C2 | 1 | LT001CI2TR01L0029ST01L0029 |  | 0.712 | 0.691 | 0.668 | 0.645 | 0.621 | 0.595 | 0.568 | 0.54 | 0.683 | 0.66 | 0.637 | 0.612 | 0.587 | 0.56 | 0.531 | 0.501 | 0.707 | 0.681 | 0.655 | 0.626 | 0.597 | 0.567 | 0.672 | 0.645 | 0.617 | 0.588 | 0.557 | 0.524
1696 | CACHIYUYAL - PAMPA NORTE 220KV C1 | RELIABLE NUEVA ENERGÍA S.A. | ARCADIA GENERACIÓN SOLAR S.A. | ARCADIA GENERACIÓN SOLAR S.A. | CACHIYUYAL - PAMPA NORTE 220KV | C1 | CACHIYUYAL - PAMPA NORTE 220KV C1 | 1 | LT003CI1TR01G0975ST01G0975 | [OP_MD:ID16834-25]; | 1.048 | 1.015 | 0.98 | 0.943 | 0.905 | 0.864 | 0.822 | 0.776 | 0.978 | 0.942 | 0.904 | 0.864 | 0.822 | 0.777 | 0.73 | 0.678 | 1.333 | 1.27 | 1.205 | 1.137 | 1.065 | 0.989 | 1.242 | 1.177 | 1.108 | 1.036 | 0.959 | 0.877
1697 | ALTO BONITO - MOLINOS (ENLASA) 110KV C1 | SISTEMA DE TRANSMISIÓN DEL SUR S.A. | SISTEMA DE TRANSMISIÓN DEL SUR S.A. | SISTEMA DE TRANSMISIÓN DEL SUR S.A. | ALTO BONITO - MOLINOS (ENLASA) 110kV | C1 | ALTO BONITO - MOLINOS 110KV C1 | 1 | LT030CI1TR01T0003ST01T0003 |  | no aplica | no aplica | no aplica | no aplica | no aplica | no aplica | no aplica | no aplica | no aplica | no aplica | no aplica | no aplica | no aplica | no aplica | no aplica | no aplica | no aplica | no aplica | no aplica | no aplica | no aplica | no aplica | no aplica | no aplica | no aplica | no aplica | no aplica | no aplica
1698 | EST. 93 - ALTO BONITO 110KV C1 | SISTEMA DE TRANSMISIÓN DEL SUR S.A. | SISTEMA DE TRANSMISIÓN DEL SUR S.A. | SISTEMA DE TRANSMISIÓN DEL SUR S.A. | MELIPULLI - ALTO BONITO 110KV | C1 | MELIPULLI - ALTO BONITO 110KV C1 | 2 | LT002CI1TR01T0003ST02T0003 |  | no aplica | no aplica | no aplica | no aplica | no aplica | no aplica | no aplica | no aplica | no aplica | no aplica | no aplica | no aplica | no aplica | no aplica | no aplica | no aplica | no aplica | no aplica | no aplica | no aplica | no aplica | no aplica | no aplica | no aplica | no aplica | no aplica | no aplica | no aplica
1707 | CIRUELOS - MARIQUINA 220KV C1 | SISTEMA DE TRANSMISIÓN DEL SUR S.A. | SISTEMA DE TRANSMISIÓN DEL SUR S.A. | SISTEMA DE TRANSMISIÓN DEL SUR S.A. | CIRUELOS - MARIQUINA 220KV | C1 | CIRUELOS - MARIQUINA 220KV C1 | 1 | LT032CI1TR01T0003ST01T0003 |  | 0.50906 | 0.4925 | 0.47528 | 0.45731 | 0.43851 | 0.41875 | 0.39789 | 0.37574 | 0.48703 | 0.46969 | 0.4516 | 0.43265 | 0.41273 | 0.39167 | 0.36928 | 0.3453 | 1.144 | 1.0986 | 1.0517 | 1.0028 | 0.95183 | 0.89825 | 1.0908 | 1.0438 | 0.99498 | 0.94396 | 0.89032 | 0.83354
1709 | TAP SDGX01 - SDGX01 23KV C1 | FLORIDA ENERGÍA SPA | FLORIDA ENERGÍA SPA | FLORIDA ENERGÍA SPA | TAP SDGX01 - SDGX01 23KV | C1 | TAP SDGX01 - SDGX01 23KV C1 | 1 | LT004CI1TR01G0216ST01G1034 | OP_MD:ID3487-25 | no aplica | no aplica | no aplica | no aplica | no aplica | no aplica | no aplica | no aplica | no aplica | no aplica | no aplica | no aplica | no aplica | no aplica | no aplica | no aplica | no aplica | no aplica | no aplica | no aplica | no aplica | no aplica | no aplica | no aplica | no aplica | no aplica | no aplica | no aplica
1712 | TAP OFF SAN FELIPE - SAN FELIPE 44KV C2 | CHILQUINTA TRANSMISIÓN S.A. | CHILQUINTA TRANSMISIÓN S.A. | CHILQUINTA TRANSMISIÓN S.A. | TAP OFF SAN FELIPE - SAN FELIPE 44KV | C2 | TAP OFF SAN FELIPE - SAN FELIPE 44KV C2 | 1 | LT024CI2TR03T0057ST01T0057 |  | 0.29213 | 0.2825 | 0.2725 | 0.26209 | 0.2512 | 0.23978 | 0.22773 | 0.21496 | 0.28291 | 0.27296 | 0.2626 | 0.25177 | 0.24042 | 0.22846 | 0.21578 | 0.20226 | 0.288 | 0.277 | 0.265 | 0.253 | 0.241 | 0.227 | 0.277 | 0.265 | 0.253 | 0.24 | 0.227 | 0.213
1717 | CENTRAL GUAYACAN - LA LAJA ENERGIA COYANCO 23KV C1 | DUQUECO SPA | ENERGÍA COYANCO S.A. | INNERGEX ENERGÍA RENOVABLE SPA | CENTRAL GUAYACAN - LA LAJA ENERGIA COYANCO 23KV | C1 | CENTRAL GUAYACAN - LA LAJA ENERGIA COYANCO 23KV C1 | 1 | LT001CI1TR01G0065ST01G0065 |  | 0.5 | 0.5 | 0.5 | 0.5 | 0.5 | 0.5 | 0.5 | 0.498 | 0.5 | 0.5 | 0.5 | 0.5 | 0.5 | 0.493 | 0.463 | 0.432 | 0.5 | 0.5 | 0.5 | 0.5 | 0.5 | 0.498 | 0.5 | 0.5 | 0.5 | 0.5 | 0.5 | 0.484
1718 | MINERO - SEWELL 110KV C1 | CODELCO (CORPORACIÓN NACIONAL DEL COBRE) | CODELCO CHILE - DIVISIÓN EL TENIENTE | CODELCO (CORPORACIÓN NACIONAL DEL COBRE) | MINERO - SEWELL 110KV | C1 | MINERO - SEWELL 110KV C1 | 1 | LT002CI1TR01L0020ST01L0020 |  | 0.997 | 0.965 | 0.932 | 0.898 | 0.861 | 0.823 | 0.782 | 0.739 | 0.932 | 0.898 | 0.862 | 0.825 | 0.785 | 0.743 | 0.568 | 0.649 | 1.291 | 1.23 | 1.166 | 1.099 | 1.03 | 0.956 | 1.206 | 1.142 | 1.075 | 1.005 | 0.931 | 0.851
1719 | MINERO - SEWELL 110KV C2 | CODELCO (CORPORACIÓN NACIONAL DEL COBRE) | CODELCO CHILE - DIVISIÓN EL TENIENTE | CODELCO (CORPORACIÓN NACIONAL DEL COBRE) | MINERO - SEWELL 110KV | C2 | MINERO - SEWELL 110KV C2 | 1 | LT002CI2TR02L0020ST01L0020 |  | 0.997 | 0.965 | 0.932 | 0.898 | 0.861 | 0.823 | 0.782 | 0.739 | 0.932 | 0.898 | 0.862 | 0.825 | 0.785 | 0.743 | 0.568 | 0.649 | 1.291 | 1.23 | 1.166 | 1.099 | 1.03 | 0.956 | 1.206 | 1.142 | 1.075 | 1.005 | 0.931 | 0.851
1720 | CODELCO VENTANAS 1 - CODELCO VENTANAS 2 110KV C1 | CODELCO (CORPORACIÓN NACIONAL DEL COBRE) | CODELCO CHILE - DIVISIÓN VENTANAS | CODELCO (CORPORACIÓN NACIONAL DEL COBRE) | CODELCO VENTANAS 1 - CODELCO VENTANAS 2 110KV | C1 | CODELCO VENTANAS 1 - CODELCO VENTANAS 2 110KV C1 | 1 | LT002CI1TR01L0076ST01L0076 |  | 0.623 | 0.602 | 0.581 | 0.559 | 0.536 | 0.512 | 0.487 | 0.46 | 0.596 | 0.575 | 0.553 | 0.53 | 0.506 | 0.48 | 0.452 | 0.423 | 0.811 | 0.784 | 0.758 | 0.73 | 0.702 | 0.673 | 0.786 | 0.76 | 0.733 | 0.705 | 0.676 | 0.646
1721 | TAP RIO HUASCO - ALTO DEL CARMEN 110KV C1 | CGE TRANSMISIÓN S.A. | CGE TRANSMISIÓN S.A. | CGE TRANSMISIÓN S.A. | EL EDEN - ALTO DEL CARMEN 110KV | C1 | TAP RIO HUASCO - ALTO DEL CARMEN 110KV C1 | 1 | LT148CI1TR02T0058ST01T0058 | Atacama | 0.502 | 0.486 | 0.469 | 0.451 | 0.433 | 0.413 | 0.393 | 0.371 | 0.472 | 0.455 | 0.437 | 0.418 | 0.399 | 0.378 | 0.356 | 0.332 | 0.483 | 0.464 | 0.444 | 0.424 | 0.402 | 0.379 | 0.454 | 0.434 | 0.413 | 0.39 | 0.367 | 0.342
1722 | TAP LOS HIERROS II - CANAL MELADO 110KV C1 | BESALCO ENERGÍA RENOVABLE S.A. | TRANSMISIÓN DEL MELADO SPA | TRANSMISIÓN DEL MELADO SPA | CENTRAL LOS HIERROS - CANAL MELADO 110KV | C1 | TAP LOS HIERROS II - CANAL MELADO 110KV C1 | 1 | LT001CI1TR02T0021ST01T0021 |  | 1.02 | 0.987 | 0.953 | 0.918 | 0.88 | 0.841 | 0.8 | 0.755 | 0.961 | 0.926 | 0.89 | 0.851 | 0.811 | 0.768 | 0.723 | 0.674 | 1.0848 | 1.0414 | 0.9964 | 0.94946 | 0.90032 | 0.84848 | 1.005 | 0.95907 | 0.91103 | 0.86048 | 0.80699 | 0.74987
1723 | CARDONES - ESTRUCTURA 00B 110KV C2 | CGE TRANSMISIÓN S.A. | CGE TRANSMISIÓN S.A. | CGE TRANSMISIÓN S.A. | CARDONES - COPAYAPU 110KV | C2 | CARDONES - COPAYAPU 110KV C2 | 1 | LT195CI1TR01T0058ST01T0058 | Atacama | 0.762 | 0.737 | 0.711 | 0.685 | 0.657 | 0.627 | 0.596 | 0.563 | 0.717 | 0.69 | 0.663 | 0.634 | 0.604 | 0.572 | 0.538 | 0.501 | 0.98 | 0.944 | 0.908 | 0.87 | 0.831 | 0.79 | 0.932 | 0.896 | 0.858 | 0.819 | 0.778 | 0.735
1724 | ESTRUCTURA 00B 110KV - COPAYAPU 110KV C2 | CGE TRANSMISIÓN S.A. | CGE TRANSMISIÓN S.A. | CGE TRANSMISIÓN S.A. | CARDONES - COPAYAPU 110KV | C2 | CARDONES - COPAYAPU 110KV C2 | 2 | LT195CI1TR01T0058ST02T0058 | Atacama | 1.034 | 1.001 | 0.966 | 0.93 | 0.892 | 0.852 | 0.81 | 0.766 | 0.966 | 0.93 | 0.893 | 0.854 | 0.813 | 0.769 | 0.722 | 0.671 | 1.462 | 1.407 | 1.351 | 1.293 | 1.233 | 1.17 | 1.386 | 1.33 | 1.272 | 1.211 | 1.149 | 1.083
1725 | COPAYAPU - ESTRUCTURA 2 110KV C1 | CGE TRANSMISIÓN S.A. | CGE TRANSMISIÓN S.A. | CGE TRANSMISIÓN S.A. | COPAYAPU - TIERRA AMARILLA 110KV | C1 | COPAYAPU - TIERRA AMARILLA 110KV C1 | 1 | LT196CI1TR01T0058ST01T0058 | Atacama | 1.032 | 0.999 | 0.965 | 0.929 | 0.891 | 0.851 | 0.809 | 0.764 | 0.964 | 0.929 | 0.892 | 0.852 | 0.811 | 0.767 | 0.72 | 0.67 | 1.461 | 1.406 | 1.35 | 1.292 | 1.232 | 1.169 | 1.385 | 1.329 | 1.271 | 1.21 | 1.148 | 1.082
1726 | ESTRUCTURA 2 110KV - TIERRA AMARILLA 110KV C1 | CGE TRANSMISIÓN S.A. | CGE TRANSMISIÓN S.A. | CGE TRANSMISIÓN S.A. | COPAYAPU - TIERRA AMARILLA 110KV | C1 | COPAYAPU - TIERRA AMARILLA 110KV C1 | 2 | LT196CI1TR01T0058ST02T0058 | Atacama | 0.761 | 0.736 | 0.71 | 0.684 | 0.656 | 0.627 | 0.595 | 0.563 | 0.715 | 0.689 | 0.662 | 0.633 | 0.603 | 0.57 | 0.536 | 0.499 | 0.979 | 0.944 | 0.907 | 0.869 | 0.83 | 0.79 | 0.931 | 0.895 | 0.857 | 0.818 | 0.777 | 0.734
1727 | COPAYAPU - ESTRUCTURA 1B 110KV C1 | CGE TRANSMISIÓN S.A. | CGE TRANSMISIÓN S.A. | CGE TRANSMISIÓN S.A. | COPAYAPU -CERRILLOS 110KV | C1 | COPAYAPU - CERRILLOS 110KV C1 | 1 | LT197CI1TR01T0058ST01T0058 | Atacama | 1.034 | 1 | 0.966 | 0.93 | 0.892 | 0.852 | 0.81 | 0.765 | 0.966 | 0.93 | 0.893 | 0.854 | 0.812 | 0.769 | 0.722 | 0.671 | 1.462 | 1.407 | 1.351 | 1.293 | 1.232 | 1.17 | 1.386 | 1.329 | 1.271 | 1.211 | 1.149 | 1.083
1728 | ESTRUCTURA 1B 110KV - ESTRUCTURA 26 110KV C1 | CGE TRANSMISIÓN S.A. | CGE TRANSMISIÓN S.A. | CGE TRANSMISIÓN S.A. | COPAYAPU -CERRILLOS 110KV | C1 | COPAYAPU - CERRILLOS 110KV C1 | 2 | LT197CI1TR01T0058ST02T0058 | Atacama | 0.505 | 0.488 | 0.471 | 0.454 | 0.435 | 0.415 | 0.395 | 0.373 | 0.479 | 0.461 | 0.443 | 0.424 | 0.404 | 0.383 | 0.361 | 0.337 | 0.584 | 0.564 | 0.544 | 0.522 | 0.5 | 0.477 | 0.558 | 0.538 | 0.516 | 0.494 | 0.471 | 0.446
1729 | COPAYAPU - GALLEGUILLOS 110KV C1 | CGE TRANSMISIÓN S.A. | CGE TRANSMISIÓN S.A. | CGE TRANSMISIÓN S.A. | COPAYAPU - GALLEGUILLOS 110KV | C1 | COPAYAPU - GALLEGUILLOS 110KV C1 | 1 | LT198CI1TR01T0058ST01T0058 | Atacama | 1.081 | 1.046 | 1.01 | 0.972 | 0.933 | 0.891 | 0.847 | 0.8 | 1.011 | 0.974 | 0.935 | 0.894 | 0.851 | 0.805 | 0.756 | 0.703 | 1.537 | 1.478 | 1.418 | 1.356 | 1.292 | 1.225 | 1.457 | 1.397 | 1.335 | 1.271 | 1.205 | 1.135
1731 | GALLEGUILLOS - ESTRUCTURA 89 110KV C1 | CGE TRANSMISIÓN S.A. | CGE TRANSMISIÓN S.A. | CGE TRANSMISIÓN S.A. | GALLEGUILLOS - CALDERA 110KV | C1 | GALLEGUILLOS - TAP IMPULSION 110KV C1 | 1 | LT200CI1TR01T0058ST01T0058 | Atacama | 0.385 | 0.366 | 0.345 | 0.323 | 0.3 | 0.274 | 0.246 | 0.213 | 0.359 | 0.338 | 0.316 | 0.291 | 0.265 | 0.235 | 0.201 | 0.16 | 0.354 | 0.331 | 0.307 | 0.28 | 0.25 | 0.216 | 0.323 | 0.298 | 0.271 | 0.24 | 0.205 | 0.162
1732 | ESTRUCTURA 89 110KV - TAP IMPULSION 110KV C1 | CGE TRANSMISIÓN S.A. | CGE TRANSMISIÓN S.A. | CGE TRANSMISIÓN S.A. | GALLEGUILLOS - CALDERA 110KV | C1 | GALLEGUILLOS - TAP IMPULSION 110KV C1 | 2 | LT200CI1TR01T0058ST02T0058 |  | 0.511 | 0.495 | 0.477 | 0.459 | 0.441 | 0.421 | 0.4 | 0.378 | 0.486 | 0.469 | 0.45 | 0.431 | 0.411 | 0.39 | 0.367 | 0.343 | 0.51 | 0.489 | 0.467 | 0.445 | 0.421 | 0.396 | 0.479 | 0.457 | 0.434 | 0.41 | 0.385 | 0.357
1733 | DIEGO DE ALMAGRO - CENTRAL ANDES GENERACION 110KV C1 | ANDES GENERACIÓN SPA | ANDES GENERACIÓN SPA | ANDES GENERACIÓN SPA | DIEGO DE ALMAGRO - CENTRAL ANDES GENERACION 110KV | C1 | DIEGO DE ALMAGRO - CENTRAL ANDES GENERACION 110KV C1 | 1 | LT001CI1TR01G0146ST01G0146 |  | 0.53598 | 0.51393 | 0.49076 | 0.46631 | 0.44035 | 0.41259 | 0.38263 | 0.34989 | 0.49509 | 0.47113 | 0.44574 | 0.41867 | 0.38955 | 0.36248 | 0.32287 | 0.28331 | 0.51387 | 0.48716 | 0.45897 | 0.42896 | 0.39672 | 0.36164 | 0.46882 | 0.43976 | 0.40869 | 0.37508 | 0.33817 | 0.2967
1734 | CARRERA PINTO - PASTORA 220KV C1 | RELIABLE NUEVA ENERGÍA S.A. | ARCADIA GENERACIÓN SOLAR S.A. | ARCADIA GENERACIÓN SOLAR S.A. | CARRERA PINTO - PASTORA 220KV | C1 | CARRERA PINTO - PASTORA 220KV C1 | 1 | LT004CI1TR01G0975ST01G0975 | [OP_MD:ID16834-25] | 1.007 | 0.974 | 0.941 | 0.906 | 0.869 | 0.83 | 0.79 | 0.746 | 0.935 | 0.9 | 0.864 | 0.826 | 0.785 | 0.742 | 0.696 | 0.646 | 1.308 | 1.246 | 1.181 | 1.114 | 1.043 | 0.968 | 1.213 | 1.148 | 1.08 | 1.009 | 0.933 | 0.851
1735 | PELLETS - NUEVA PELLETS 110KV C1 | COMPAÑÍA MINERA DEL PACÍFICO S.A. | COMPAÑÍA MINERA DEL PACÍFICO S.A. | COMPAÑÍA MINERA DEL PACÍFICO S.A. | PELLETS - NUEVA PELLETS 110KV | C1 | PELLETS - NUEVA PELLETS 110KV C1 | 1 | LT004CI1TR01L0018ST01L0018 |  | 0.601 | 0.581 | 0.561 | 0.54 | 0.518 | 0.494 | 0.47 | 0.444 | 0.573 | 0.553 | 0.531 | 0.509 | 0.485 | 0.461 | 0.434 | 0.406 | 0.58623 | 0.56302 | 0.53886 | 0.5136 | 0.48707 | 0.45902 | 0.55395 | 0.52958 | 0.50408 | 0.47725 | 0.44884 | 0.41852
1736 | ANCOA - ALTO JAHUEL 500KV L4 C1 | CELEO REDES CHILE LTDA | ALTO JAHUEL TRANSMISORA DE ENERGÍA S.A. | ALTO JAHUEL TRANSMISORA DE ENERGÍA S.A. | ANCOA - ALTO JAHUEL 500KV L4 | C1 | ANCOA - ALTO JAHUEL 500KV L4 C1 | 1 | LT002CI1TR01T0020ST01T0020 |  | 4.0016 | 3.854 | 3.6996 | 3.5364 | 3.364 | 3.18 | 3.0188 | 2.7692 | 3.5284 | 3.3604 | 3.182 | 2.9908 | 2.7848 | 2.5596 | 2.31 | 2.0268 | 4.2676 | 4.0612 | 3.8456 | 3.618 | 3.3768 | 3.118 | 3.6208 | 3.3868 | 3.1364 | 2.866 | 2.5684 | 2.2324
1738 | LAS PALMAS - PUNTA PALMERAS 220KV C1 | ACCIONA ENERGÍA CHILE HOLDINGS S.A. | PUNTA PALMERAS S.A. | PUNTA PALMERAS S.A. | LAS PALMAS - PUNTA PALMERAS 220KV | C1 | LAS PALMAS - PUNTA PALMERAS 220KV C1 | 1 | LT001CI1TR01G0144ST01G0144 |  | 1.032 | 0.999 | 0.964 | 0.928 | 0.89 | 0.851 | 0.809 | 0.764 | 0.978 | 0.942 | 0.906 | 0.867 | 0.827 | 0.784 | 0.738 | 0.689 | 1.1 | 1.053 | 1.003 | 0.952 | 0.898 | 0.841 | 1.037 | 0.988 | 0.936 | 0.882 | 0.824 | 0.763
1739 | CENTRAL PARQUE EOLICO LOS BUENOS AIRES - EST.129 66KV C1 | CGE TRANSMISIÓN S.A. | CGE TRANSMISIÓN S.A. | CGE TRANSMISIÓN S.A. | CENTRAL PARQUE EOLICO LOS BUENOS AIRES - NEGRETE 66KV | C1 | CENTRAL PARQUE EOLICO BUENOS AIRES - NEGRETE 66KV C1 | 1 | LT298CI1TR04T0058ST01T0058 |  | 0.773 | 0.748 | 0.722 | 0.695 | 0.667 | 0.637 | 0.606 | 0.572 | 0.734 | 0.708 | 0.681 | 0.652 | 0.622 | 0.59 | 0.555 | 0.519 | 0.781 | 0.75 | 0.717 | 0.682 | 0.646 | 0.608 | 0.733 | 0.7 | 0.665 | 0.628 | 0.589 | 0.548
1740 | NAHUELBUTA - ANGOL 66KV C1 | CGE TRANSMISIÓN S.A. | CGE TRANSMISIÓN S.A. | CGE TRANSMISIÓN S.A. | NAHUELBUTA - ANGOL 66KV | C1 | NAHUELBUTA - ANGOL 66KV C1 | 1 | LT296CI1TR05T0058ST01T0058 |  | 0.3911 | 0.3715 | 0.3508 | 0.3285 | 0.3285 | 0.2785 | 0.2494 | 0.2163 | 0.3693 | 0.3485 | 0.3262 | 0.3022 | 0.2759 | 0.2467 | 0.2134 | 0.1735 | 0.359 | 0.3358 | 0.3108 | 0.2837 | 0.2536 | 0.2194 | 0.3333 | 0.3083 | 0.2811 | 0.2508 | 0.2164 | 0.1753
1743 | TAP TAL TAL - CACHIYUYAL 220KV C1 | TRANSELEC S.A. | TRANSELEC S.A. | TRANSELEC S.A. | PAPOSO - CACHIYUYAL 220KV | C1 | TAP TAL TAL - CACHIYUYAL 220KV C1 | 1 | LT110CI1TR02T0002ST01T0002 |  | 1.333 | 1.267 | 1.196 | 1.121 | 1.039 | 0.95 | 0.852 | 0.739 | 1.197 | 1.123 | 1.042 | 0.955 | 0.858 | 0.748 | 0.617 | 0.449 | 1.479 | 1.38 | 1.274 | 1.161 | 1.037 | 0.895 | 1.277 | 1.167 | 1.043 | 0.907 | 0.748 | 0.543
1744 | CACHIYUYAL - DIEGO DE ALMAGRO 220KV C1 | TRANSELEC S.A. | TRANSELEC S.A. | TRANSELEC S.A. | CACHIYUYAL - DIEGO DE ALMAGRO 220KV | C1 | CACHIYUYAL - DIEGO DE ALMAGRO 220KV C1 | 1 | LT111CI1TR03T0002ST01T0002 |  | 1.333 | 1.267 | 1.196 | 1.121 | 1.039 | 0.95 | 0.852 | 0.739 | 1.197 | 1.123 | 1.042 | 0.955 | 0.858 | 0.748 | 0.617 | 0.449 | 1.479 | 1.38 | 1.274 | 1.161 | 1.037 | 0.895 | 1.277 | 1.167 | 1.043 | 0.907 | 0.748 | 0.543
1746 | AIHUAPI - LOS NEGROS 66KV C1 | EMPRESA ELÉCTRICA CAPULLO S.A. | EMPRESA ELÉCTRICA CAPULLO S.A. | EMPRESA ELÉCTRICA CAPULLO S.A. | AIHUAPI - LOS NEGROS 66KV | C1 | AIHUAPI - LOS NEGROS 66KV C1 | 1 | LT033CI1TR01G0005ST01G0005 |  | 0.42947 | 0.40798 | 0.38518 | 0.36081 | 0.33453 | 0.30584 | 0.27397 | 0.23764 | 0.39916 | 0.37594 | 0.35106 | 0.32414 | 0.29461 | 0.26157 | 0.22347 | 0.17707 | 0.38397 | 0.35965 | 0.33339 | 0.3047 | 0.27279 | 0.23637 | 0.35034 | 0.32347 | 0.29398 | 0.26096 | 0.22285 | 0.17637
1747 | TAP EB2 - PUNTA PADRONES 110KV C1 | AES ANDES S.A. | COMPAÑÍA CONTRACTUAL MINERA CANDELARIA | COMPAÑÍA CONTRACTUAL MINERA CANDELARIA | TRAVESIA - PUNTA PADRONES 110KV | C1 | TAP EB2 - PUNTA PADRONES 110KV C1 | 1 | LT003CI1TR02L0057ST01L0057 |  | 0.771 | 0.746 | 0.72 | 0.693 | 0.664 | 0.635 | 0.603 | 0.57 | 0.728 | 0.702 | 0.674 | 0.645 | 0.615 | 0.583 | 0.548 | 0.511 | 0.894 | 0.868 | 0.842 | 0.814 | 0.786 | 0.756 | 0.848 | 0.821 | 0.793 | 0.765 | 0.735 | 0.704
1748 | COPIHUES - AIHUAPI 110KV C1 | EMPRESA ELÉCTRICA CAPULLO S.A. | EMPRESA ELÉCTRICA CAPULLO S.A. | EMPRESA ELÉCTRICA CAPULLO S.A. | COPIHUES - AIHUAPI 110KV | C1 | COPIHUES - AIHUAPI 110KV C1 | 1 | LT034CI1TR01G0005ST01G0005 |  | 0.42947 | 0.40798 | 0.38518 | 0.36081 | 0.33453 | 0.30584 | 0.27397 | 0.23764 | 0.39916 | 0.37594 | 0.35106 | 0.32414 | 0.29461 | 0.26157 | 0.22347 | 0.17707 | 0.38397 | 0.35965 | 0.33339 | 0.3047 | 0.27279 | 0.23637 | 0.35034 | 0.32347 | 0.29398 | 0.26096 | 0.22285 | 0.17637
1749 | LOS LOROS - CENTRAL PARQUE SOLAR LOS LOROS 110KV C1 | ENGIE ENERGÍA CHILE S.A. | SOLAR LOS LOROS SPA | SOLAR LOS LOROS SPA | LOS LOROS - CENTRAL PARQUE SOLAR LOS LOROS 110KV | C1 | LOS LOROS - CENTRAL PARQUE SOLAR LOS LOROS 110KV C1 | 1 | LT001CI1TR01G0194ST01G0194 |  | 0.774 | 0.749 | 0.723 | 0.696 | 0.667 | 0.637 | 0.606 | 0.572 | 0.734 | 0.708 | 0.68 | 0.651 | 0.621 | 0.588 | 0.554 | 0.517 | 0.777 | 0.746 | 0.714 | 0.681 | 0.646 | 0.609 | 0.729 | 0.696 | 0.663 | 0.627 | 0.589 | 0.549
1750 | SECCIONADORA FRANCISCO - CONEJO 220KV C1 | ENORCHILE S.A. | CONEJO SOLAR SPA | CONEJO SOLAR SPA | SECCIONADORA FRANCISCO - CONEJO 220KV | C1 | SECCIONADORA FRANCISCO - CONEJO 220KV C1 | 1 | LT001CI1TR01G0195ST01G0195 |  | 0.884 | 0.84 | 0.793 | 0.743 | 0.69 | 0.631 | 0.565 | 0.49 | 0.807 | 0.759 | 0.707 | 0.65 | 0.588 | 0.518 | 0.436 | 0.333 | 0.853 | 0.798 | 0.739 | 0.675 | 0.604 | 0.523 | 0.758 | 0.696 | 0.628 | 0.553 | 0.463 | 0.354
1752 | TAP LALACKAMA - SECCIONADORA FRANCISCO 220KV C1 | TRANSELEC S.A. | TRANSELEC S.A. | TRANSELEC S.A. | PAPOSO - SECCIONADORA FRANCISCO 220KV | C1 | TAP LALACKAMA - SECCIONADORA FRANCISCO 220KV C1 | 1 | LT001CI1TR03T0002ST01T0002 |  | 1.348 | 1.282 | 1.211 | 1.135 | 1.053 | 0.964 | 0.864 | 0.75 | 1.214 | 1.14 | 1.06 | 0.972 | 0.875 | 0.764 | 0.634 | 0.467 | 1.544 | 1.442 | 1.332 | 1.214 | 1.084 | 0.938 | 1.324 | 1.207 | 1.078 | 0.933 | 0.763 | 0.542
1753 | SECCIONADORA FRANCISCO - DIEGO DE ALMAGRO 220KV C1 | TRANSELEC S.A. | TRANSELEC S.A. | TRANSELEC S.A. | SECCIONADORA FRANCISCO - DIEGO DE ALMAGRO 220KV | C1 | SECCIONADORA FRANCISCO - DIEGO DE ALMAGRO 220KV C1 | 1 | LT109CI1TR04T0002ST01T0002 |  | 1.333 | 1.267 | 1.196 | 1.121 | 1.039 | 0.95 | 0.852 | 0.739 | 1.197 | 1.123 | 1.042 | 0.955 | 0.858 | 0.748 | 0.617 | 0.449 | 1.479 | 1.38 | 1.274 | 1.161 | 1.037 | 0.895 | 1.277 | 1.167 | 1.043 | 0.907 | 0.748 | 0.543
1755 | PUNTA COLORADA - PARQUE EOLICO SAN JUAN 220KV C1 | COLBÚN S.A. | SAN JUAN S.A. | COLBÚN S.A. | PUNTA COLORADA - PARQUE EOLICO SAN JUAN 220KV | C1 | PUNTA COLORADA - PARQUE EOLICO SAN JUAN 220KV C1 | 1 | LT001CI1TR01G0204ST01G0204 | OP_MD:ID1348-25 | 1.184 | 1.147 | 1.109 | 1.068 | 1.026 | 0.981 | 0.933 | 0.882 | 1.052 | 1.01 | 0.966 | 0.919 | 0.869 | 0.816 | 0.758 | 0.695 | 1.344 | 1.288 | 1.23 | 1.17 | 1.106 | 1.039 | 1.181 | 1.12 | 1.056 | 0.988 | 0.959 | 0.884
1758 | ANGOL - LOS SAUCES 66KV C1 | SISTEMA DE TRANSMISIÓN DEL SUR S.A. | SISTEMA DE TRANSMISIÓN DEL SUR S.A. | SISTEMA DE TRANSMISIÓN DEL SUR S.A. | ANGOL - LOS SAUCES 66KV | C1 | ANGOL - LOS SAUCES 66KV C1 | 1 | LT049CI1TR01T0003ST01T0003 |  | 0.709 | 0.688 | 0.666 | 0.642 | 0.618 | 0.593 | 0.566 | 0.538 | 0.677 | 0.655 | 0.631 | 0.607 | 0.581 | 0.554 | 0.526 | 0.495 | 0.619 | 0.585 | 0.55 | 0.513 | 0.473 | 0.43 | 0.569 | 0.534 | 0.496 | 0.455 | 0.41 | 0.36
1759 | NUEVA CARDONES - NUEVA MAITENCILLO 500KV C1 | INTERCHILE S.A. | INTERCHILE S.A. | INTERCHILE S.A. | NUEVA CARDONES - NUEVA MAITENCILLO 500KV | C1 | NUEVA CARDONES - NUEVA MAITENCILLO 500KV C1 | 1 | LT001CI1TR01T0022ST01T0022 |  | 3.9303 | 3.7829 | 3.6286 | 3.4663 | 3.2948 | 3.1125 | 2.9174 | 2.7066 | 3.6353 | 3.4754 | 3.3068 | 3.1278 | 2.9366 | 2.7305 | 2.5058 | 2.2568 | 4.9053 | 4.6331 | 4.3476 | 4.0458 | 3.7234 | 3.3745 | 4.5331 | 4.2459 | 3.9416 | 3.6156 | 3.2613 | 2.8677
1760 | NUEVA CARDONES - NUEVA MAITENCILLO 500KV C2 | INTERCHILE S.A. | INTERCHILE S.A. | INTERCHILE S.A. | NUEVA CARDONES - NUEVA MAITENCILLO 500KV | C2 | NUEVA CARDONES - NUEVA MAITENCILLO 500KV C2 | 1 | LT001CI2TR01T0022ST01T0022 |  | 3.9303 | 3.7829 | 3.6286 | 3.4663 | 3.2948 | 3.1125 | 2.9174 | 2.7066 | 3.6353 | 3.4754 | 3.3068 | 3.1278 | 2.9366 | 2.7305 | 2.5058 | 2.2568 | 4.9053 | 4.6331 | 4.3476 | 4.0458 | 3.7234 | 3.3745 | 4.5331 | 4.2459 | 3.9416 | 3.6156 | 3.2613 | 2.8677
1761 | NUEVA MAITENCILLO - NUEVA PAN DE AZUCAR 500KV C1 | INTERCHILE S.A. | INTERCHILE S.A. | INTERCHILE S.A. | NUEVA MAITENCILLO - NUEVA PAN DE AZUCAR 500KV | C1 | NUEVA MAITENCILLO - NUEVA PAN DE AZUCAR 500KV C1 | 1 | LT002CI1TR01T0022ST01T0022 |  | 3.874 | 3.7289 | 3.577 | 3.4172 | 3.2484 | 3.0689 | 2.8767 | 2.669 | 3.5868 | 3.4297 | 3.2638 | 3.0879 | 2.8999 | 2.6973 | 2.4764 | 2.2318 | 4.8782 | 4.6067 | 4.322 | 4.021 | 3.6994 | 3.3512 | 4.5154 | 4.2296 | 3.9267 | 3.6023 | 3.2497 | 2.8581
1762 | NUEVA MAITENCILLO - NUEVA PAN DE AZUCAR 500KV C2 | INTERCHILE S.A. | INTERCHILE S.A. | INTERCHILE S.A. | NUEVA MAITENCILLO - NUEVA PAN DE AZUCAR 500KV | C2 | NUEVA MAITENCILLO - NUEVA PAN DE AZUCAR 500KV C2 | 1 | LT002CI2TR01T0022ST01T0022 |  | 3.874 | 3.7289 | 3.577 | 3.4172 | 3.2484 | 3.0689 | 2.8767 | 2.669 | 3.5868 | 3.4297 | 3.2638 | 3.0879 | 2.8999 | 2.6973 | 2.4764 | 2.2318 | 4.8782 | 4.6067 | 4.322 | 4.021 | 3.6994 | 3.3512 | 4.5154 | 4.2296 | 3.9267 | 3.6023 | 3.2497 | 2.8581
1763 | NUEVA PAN DE AZUCAR - POLPAICO (TRANSELEC) 500KV C1 | INTERCHILE S.A. | INTERCHILE S.A. | INTERCHILE S.A. | NUEVA PAN DE AZUCAR - POLPAICO (TRANSELEC) 500KV | C1 | NUEVA PAN DE AZUCAR - POLPAICO (TRANSELEC) 500KV C1 | 1 | LT003CI1TR01T0022ST01T0022 |  | 3.874 | 3.7289 | 3.577 | 3.4172 | 3.2484 | 3.0689 | 2.8767 | 2.669 | 3.5982 | 3.4416 | 3.2764 | 3.1011 | 2.914 | 2.7125 | 2.4929 | 2.2501 | 4.8782 | 4.6067 | 4.322 | 4.021 | 3.6994 | 3.3512 | 4.5334 | 4.2485 | 3.9466 | 3.6236 | 3.2728 | 2.8839
1764 | NUEVA PAN DE AZUCAR - POLPAICO (TRANSELEC) 500KV C2 | INTERCHILE S.A. | INTERCHILE S.A. | INTERCHILE S.A. | NUEVA PAN DE AZUCAR - POLPAICO (TRANSELEC) 500KV | C2 | NUEVA PAN DE AZUCAR - POLPAICO (TRANSELEC) 500KV C2 | 1 | LT003CI2TR01T0022ST01T0022 |  | 3.874 | 3.7289 | 3.577 | 3.4172 | 3.2484 | 3.0689 | 2.8767 | 2.669 | 3.5982 | 3.4416 | 3.2764 | 3.1011 | 2.914 | 2.7125 | 2.4929 | 2.2501 | 4.8782 | 4.6067 | 4.322 | 4.021 | 3.6994 | 3.3512 | 4.5334 | 4.2485 | 3.9466 | 3.6236 | 3.2728 | 2.8839
1765 | EST A1 - CENTRAL ALFALFAL 220KV C1 | AES ANDES S.A. | ALTO MAIPO SPA | ALTO MAIPO SPA | CENTRAL ALFALFAL - CENTRAL ALFALFAL II 220KV | C1 | ALFALFAL - ALFALFAL 2 220KV C1 | 1 | LT018CI1TR01G0010ST01G0466 | Aérea | Anexo 1 calculado por el CEN | Anexo 1 calculado por el CEN | Anexo 1 calculado por el CEN | Anexo 1 calculado por el CEN | Anexo 1 calculado por el CEN | Anexo 1 calculado por el CEN | Anexo 1 calculado por el CEN | Anexo 1 calculado por el CEN | Anexo 1 calculado por el CEN | Anexo 1 calculado por el CEN | Anexo 1 calculado por el CEN | Anexo 1 calculado por el CEN | Anexo 1 calculado por el CEN | Anexo 1 calculado por el CEN | Anexo 1 calculado por el CEN | Anexo 1 calculado por el CEN | Anexo 1 calculado por el CEN | Anexo 1 calculado por el CEN | Anexo 1 calculado por el CEN | Anexo 1 calculado por el CEN | Anexo 1 calculado por el CEN | Anexo 1 calculado por el CEN | Anexo 1 calculado por el CEN | Anexo 1 calculado por el CEN | Anexo 1 calculado por el CEN | Anexo 1 calculado por el CEN | Anexo 1 calculado por el CEN | Anexo 1 calculado por el CEN
1766 | EST A1 - CENTRAL ALFALFAL 220KV C2 | AES ANDES S.A. | ALTO MAIPO SPA | ALTO MAIPO SPA | CENTRAL ALFALFAL - CENTRAL ALFALFAL II 220KV | C2 | ALFALFAL - ALFALFAL 2 220KV C2 | 1 | LT018CI2TR02G0010ST01G0466 | Aérea | Anexo 1 calculado por el CEN | Anexo 1 calculado por el CEN | Anexo 1 calculado por el CEN | Anexo 1 calculado por el CEN | Anexo 1 calculado por el CEN | Anexo 1 calculado por el CEN | Anexo 1 calculado por el CEN | Anexo 1 calculado por el CEN | Anexo 1 calculado por el CEN | Anexo 1 calculado por el CEN | Anexo 1 calculado por el CEN | Anexo 1 calculado por el CEN | Anexo 1 calculado por el CEN | Anexo 1 calculado por el CEN | Anexo 1 calculado por el CEN | Anexo 1 calculado por el CEN | Anexo 1 calculado por el CEN | Anexo 1 calculado por el CEN | Anexo 1 calculado por el CEN | Anexo 1 calculado por el CEN | Anexo 1 calculado por el CEN | Anexo 1 calculado por el CEN | Anexo 1 calculado por el CEN | Anexo 1 calculado por el CEN | Anexo 1 calculado por el CEN | Anexo 1 calculado por el CEN | Anexo 1 calculado por el CEN | Anexo 1 calculado por el CEN
1770 | DOS AMIGOS - EST.13 23KV C1 | TRANSELEC S.A. | TRANSELEC S.A. | TRANSELEC S.A. | DOS AMIGOS - MINERA DOS AMIGOS 23KV | C1 | DOS AMIGOS - MINERA DOS AMIGOS 23KV C1 | 1 | LT104CI1TR01T0002ST01T0002 |  | 0.38969 | 0.37013 | 0.34939 | 0.32724 | 0.30335 | 0.27728 | 0.24834 | 0.21537 | 0.36676 | 0.34591 | 0.32362 | 0.29956 | 0.27327 | 0.24401 | 0.21054 | 0.1704 | 0.3569 | 0.33393 | 0.30925 | 0.28241 | 0.25271 | 0.21897 | 0.32826 | 0.30326 | 0.27601 | 0.24572 | 0.21108 | 0.16943
1771 | INTERCONEXION MAITENES - SAUZAL 110KV C1 | CODELCO (CORPORACIÓN NACIONAL DEL COBRE) | CODELCO CHILE - DIVISIÓN EL TENIENTE | CODELCO (CORPORACIÓN NACIONAL DEL COBRE) | INTERCONEXION MAITENES - SAUZAL 110KV | C1 | INTERCONEXION MAITENES - SAUZAL 110KV C1 | 1 | LT009CI1TR01L0020ST01L0020 |  | 0.826 | 0.8 | 0.772 | 0.743 | 0.713 | 0.681 | 0.648 | 0.612 | 0.775 | 0.747 | 0.717 | 0.686 | 0.653 | 0.619 | 0.581 | 0.541 | 1.01 | 0.963 | 0.914 | 0.863 | 0.809 | 0.753 | 0.946 | 0.897 | 0.846 | 0.792 | 0.735 | 0.674
1772 | INTERCONEXION MAITENES - SAUZAL 110KV C2 | CODELCO (CORPORACIÓN NACIONAL DEL COBRE) | CODELCO CHILE - DIVISIÓN EL TENIENTE | CODELCO (CORPORACIÓN NACIONAL DEL COBRE) | INTERCONEXION MAITENES - SAUZAL 110KV | C2 | INTERCONEXION MAITENES - SAUZAL 110KV C2 | 1 | LT009CI2TR02L0020ST01L0020 |  | 0.826 | 0.8 | 0.772 | 0.743 | 0.713 | 0.681 | 0.648 | 0.612 | 0.775 | 0.747 | 0.717 | 0.686 | 0.653 | 0.619 | 0.581 | 0.541 | 1.01 | 0.963 | 0.914 | 0.863 | 0.809 | 0.753 | 0.946 | 0.897 | 0.846 | 0.792 | 0.735 | 0.674
1775 | EST. 2 - EST. 10 66KV C1 | CGE TRANSMISIÓN S.A. | CGE TRANSMISIÓN S.A. | CGE TRANSMISIÓN S.A. | BAJO MELIPILLA -MANDINGA 66KV | C1 | BAJO MELIPILLA - TAP CHOCALAN 66KV C1 | 2 | LT155CI1TR01T0058ST02T0058 | Melipilla | 0.77 | 0.7453 | 0.7195 | 0.6926 | 0.6644 | 0.6348 | 0.6034 | 0.5701 | 0.7284 | 0.7022 | 0.6747 | 0.6459 | 0.6155 | 0.5834 | 0.549 | 0.5121 | 0.77755 | 0.7459 | 0.71299 | 0.67862 | 0.64251 | 0.60437 | 0.72704 | 0.6936 | 0.65861 | 0.62176 | 0.58269 | 0.54088
1776 | EST. 10 - TAP CHOCALAN 66KV C1 | CGE TRANSMISIÓN S.A. | CGE TRANSMISIÓN S.A. | CGE TRANSMISIÓN S.A. | BAJO MELIPILLA -MANDINGA 66KV | C1 | BAJO MELIPILLA - TAP CHOCALAN 66KV C1 | 3 | LT155CI1TR01T0058ST03T0058 | Melipilla | 0.2505 | 0.2379 | 0.2245 | 0.2103 | 0.1949 | 0.1782 | 0.1595 | 0.1383 | 0.237 | 0.2237 | 0.2094 | 0.194 | 0.1773 | 0.1586 | 0.1374 | 0.1121 | 0.22528 | 0.21091 | 0.19543 | 0.17856 | 0.15986 | 0.13856 | 0.21006 | 0.19453 | 0.17764 | 0.15897 | 0.13757 | 0.11213
1777 | EST.76 - EST.80 66KV C1 | CGE TRANSMISIÓN S.A. | CGE TRANSMISIÓN S.A. | CGE TRANSMISIÓN S.A. | MANDINGA - LAS ARAÑAS 66KV | C1 | MANDINGA - LAS ARAÑAS 66KV C1 | 2 | LT203CI1TR03T0058ST02T0058 |  | 0.598 | 0.579 | 0.5589 | 0.5379 | 0.516 | 0.4928 | 0.4684 | 0.4424 | 0.569 | 0.5487 | 0.527 | 0.5051 | 0.482 | 0.4567 | 0.43 | 0.4018 | 0.583 | 0.56 | 0.536 | 0.511 | 0.485 | 0.457 | 0.549 | 0.524 | 0.499 | 0.472 | 0.444 | 0.413
1778 | EST.80 - LAS ARANAS 66KV C1 | CGE TRANSMISIÓN S.A. | CGE TRANSMISIÓN S.A. | CGE TRANSMISIÓN S.A. | MANDINGA - LAS ARAÑAS 66KV | C1 | MANDINGA - LAS ARAÑAS 66KV C1 | 3 | LT203CI1TR03T0058ST03T0058 |  | 0.251 | 0.2383 | 0.2249 | 0.2106 | 0.195 | 0.1784 | 0.1598 | 0.1386 | 0.238 | 0.2243 | 0.21 | 0.1947 | 0.178 | 0.1593 | 0.138 | 0.1128 | 0.226 | 0.211 | 0.196 | 0.179 | 0.16 | 0.139 | 0.211 | 0.195 | 0.178 | 0.16 | 0.138 | 0.113
1779 | ESTRUCTURA 1.1 - ESTRUCTURA 1 66KV C1 | CGE TRANSMISIÓN S.A. | CGE TRANSMISIÓN S.A. | CGE TRANSMISIÓN S.A. | LOS ANGELES (CGE) - TAP DUQUECO 66KV | C1 | LOS ANGELES - TAP DUQUECO 66KV C1 | 2 | LT184CI1TR01T0058ST02T0058 |  | 0.941 | 0.91 | 0.879 | 0.845 | 0.811 | 0.774 | 0.736 | 0.695 | 0.895 | 0.863 | 0.83 | 0.795 | 0.758 | 0.719 | 0.677 | 0.632 | 1.303 | 1.254 | 1.203 | 1.151 | 1.097 | 1.041 | 1.256 | 1.206 | 1.154 | 1.101 | 1.045 | 0.988
1780 | ESTRUCTURA 1 - ESTRUCTURA 24 TAP DUQUECO 66KV C1 | CGE TRANSMISIÓN S.A. | CGE TRANSMISIÓN S.A. | CGE TRANSMISIÓN S.A. | LOS ANGELES (CGE) - TAP DUQUECO 66KV | C1 | LOS ANGELES - TAP DUQUECO 66KV C1 | 3 | LT184CI1TR01T0058ST03T0058 |  | 0.697 | 0.674 | 0.651 | 0.626 | 0.6 | 0.573 | 0.545 | 0.514 | 0.666 | 0.643 | 0.618 | 0.592 | 0.565 | 0.536 | 0.505 | 0.473 | 0.877 | 0.845 | 0.812 | 0.778 | 0.743 | 0.707 | 0.847 | 0.814 | 0.781 | 0.746 | 0.71 | 0.673
1783 | CONSTITUCION - PLANTA VIÑALES 66KV C1 | CGE TRANSMISIÓN S.A. | CGE TRANSMISIÓN S.A. | CGE TRANSMISIÓN S.A. | CONSTITUCION - PLANTA VIÑALES 66KV | C1 | CONSTITUCION - PLANTA VIÑALES 66KV C1 | 1 | LT002CI1TR01T0058ST01T0058 |  | 0.598 | 0.578 | 0.558 | 0.537 | 0.515 | 0.492 | 0.467 | 0.441 | 0.569 | 0.549 | 0.528 | 0.505 | 0.482 | 0.457 | 0.43 | 0.402 | 0.712 | 0.687 | 0.661 | 0.635 | 0.607 | 0.579 | 0.684 | 0.658 | 0.632 | 0.604 | 0.576 | 0.546
1784 | QUILAPILUN - TAP EL LLANO 220KV C1 | CODELCO (CORPORACIÓN NACIONAL DEL COBRE) | CODELCO CHILE - DIVISIÓN ANDINA | CODELCO (CORPORACIÓN NACIONAL DEL COBRE) | QUILAPILUN - LOS MAQUIS 220KV | C1 | QUILAPILUN - TAP EL LLANO 220KV C1 | 1 | LT028CI1TR01T0061ST01L0077 |  | 1.014 | 0.984 | 0.952 | 0.92 | 0.886 | 0.85 | 0.812 | 0.772 | 0.955 | 0.923 | 0.89 | 0.855 | 0.818 | 0.779 | 0.737 | 0.693 | 1.327 | 1.268 | 1.207 | 1.144 | 1.078 | 1.008 | 1.25 | 1.189 | 1.123 | 1.059 | 0.99 | 0.916
1786 | LAS VEGAS - CENTRAL SANTIAGO SOLAR 110KV C1 | CHILQUINTA TRANSMISIÓN S.A. | COMPAÑÍA TRANSMISORA DEL NORTE GRANDE S.A. | COMPAÑÍA TRANSMISORA DEL NORTE GRANDE S.A. | LAS VEGAS - CENTRAL SANTIAGO SOLAR 110KV | C1 | LAS VEGAS - CENTRAL SANTIAGO SOLAR 110KV C1 | 1 | LT065CI1TR01T0048ST01T0048 |  | 1.047 | 1.014 | 0.979 | 0.942 | 0.904 | 0.863 | 0.821 | 0.775 | 0.988 | 0.952 | 0.914 | 0.875 | 0.834 | 0.79 | 0.743 | 0.692 | 1.107 | 1.06 | 1.011 | 0.961 | 0.908 | 0.852 | 1.0312 | 0.98205 | 0.93071 | 0.87671 | 0.81952 | 0.75835
1791 | TAP SANTA CLARA - ESTRUCTURA 132 66KV C1 | CGE TRANSMISIÓN S.A. | CGE TRANSMISIÓN S.A. | CGE TRANSMISIÓN S.A. | CHARRUA - LUCERO 66KV | C1 | TAP SANTA CLARA - LOS TILOS BULNES 66KV C1 | 1 | LT271CI1TR08T0058ST01T0058 | Maule | 0.369 | 0.354 | 0.338 | 0.322 | 0.305 | 0.286 | 0.266 | 0.245 | 0.352 | 0.337 | 0.32 | 0.303 | 0.284 | 0.264 | 0.243 | 0.219 | 0.339 | 0.322 | 0.304 | 0.285 | 0.264 | 0.242 | 0.32 | 0.302 | 0.283 | 0.262 | 0.24 | 0.215
1792 | ESTRUCTURA 5 - TENO 154 KV | ARAUCO BIOENERGÍA SPA | CGE TRANSMISIÓN S.A. | CGE TRANSMISIÓN S.A. | PLANTA MDP TENO - TENO 154KV | C1 | PLANTA MDP TENO - TENO 154KV C1 | 3 | LT001CI1TR01L0003ST03T0058 |  | 0.595 | 0.576 | 0.556 | 0.535 | 0.513 | 0.49 | 0.466 | 0.44 | 0.566 | 0.546 | 0.525 | 0.503 | 0.48 | 0.455 | 0.429 | 0.4 | 0.581 | 0.558 | 0.534 | 0.509 | 0.483 | 0.455 | 0.547 | 0.523 | 0.497 | 0.47 | 0.442 | 0.412
1794 | LA MINA - TAP RIO COLORADO 66KV C1 | CELEO REDES CHILE LTDA | ALFA TRANSMISORA DE ENERGÍA S.A. | ALFA TRANSMISORA DE ENERGÍA S.A. | ARMERILLO - LA MINA 66KV | C1 | LA MINA - TAP RIO COLORADO 66KV C1 | 1 | LT041CI1TR01T0061ST01T0061 |  | 0.74 | 0.72 | 0.7 | 0.67 | 0.64 | 0.61 | 0.58 | 0.55 | 0.7 | 0.67 | 0.65 | 0.62 | 0.59 | 0.55 | 0.52 | 0.49 | 0.84 | 0.81 | 0.77 | 0.73 | 0.7 | 0.65 | 0.8 | 0.76 | 0.72 | 0.68 | 0.64 | 0.6
1797 | PUNTA COLORADA – DON HECTOR 220KV C1 | TRANSELEC S.A. | TRANSELEC S.A. | TRANSELEC S.A. | PUNTA COLORADA - DON HECTOR 220KV | C1 | PUNTA COLORADA – DON HECTOR 220KV C1 | 1 | LT126CI1TR01T0002ST01T0002 | EN CONSTRUCCION | 0.88381 | 0.83992 | 0.7933 | 0.74343 | 0.68957 | 0.63069 | 0.5652 | 0.49045 | 0.80706 | 0.75875 | 0.7068 | 0.65032 | 0.58799 | 0.51768 | 0.43553 | 0.33283 | 0.8845 | 0.8266 | 0.76464 | 0.6975 | 0.62345 | 0.5396 | 0.77668 | 0.71144 | 0.63994 | 0.55968 | 0.4661 | 0.34855
1798 | PUNTA COLORADA – DON HECTOR 220KV C2 | TRANSELEC S.A. | TRANSELEC S.A. | TRANSELEC S.A. | PUNTA COLORADA - DON HECTOR 220KV | C2 | PUNTA COLORADA – DON HECTOR 220KV C2 | 1 | LT126CI2TR01T0002ST01T0002 | EN CONSTRUCCION | 0.88381 | 0.83992 | 0.7933 | 0.74343 | 0.68957 | 0.63069 | 0.5652 | 0.49045 | 0.80706 | 0.75875 | 0.7068 | 0.65032 | 0.58799 | 0.51768 | 0.43553 | 0.33283 | 0.8845 | 0.8266 | 0.76464 | 0.6975 | 0.62345 | 0.5396 | 0.77668 | 0.71144 | 0.63994 | 0.55968 | 0.4661 | 0.34855
1799 | EL PELICANO – ESTRUCTURA P1 220KV C1 | EL PELÍCANO SOLAR COMPANY SPA | EL PELÍCANO SOLAR COMPANY SPA | EL PELÍCANO SOLAR COMPANY SPA | EL PELICANO - DON HECTOR 220KV | C1 | EL PELICANO – DON HECTOR 220KV C1 | 1 | LT001CI1TR01G0246ST01G0246 | EN CONSTRUCCION | 0.399 | 0.399 | 0.399 | 0.399 | 0.399 | 0.399 | 0.399 | 0.399 | 0.399 | 0.399 | 0.399 | 0.399 | 0.399 | 0.399 | 0.399 | 0.399 | 0.399 | 0.399 | 0.399 | 0.399 | 0.399 | 0.399 | 0.399 | 0.399 | 0.399 | 0.399 | 0.399 | 0.399
1805 | CENTRAL DOS VALLES - TAP PALACIOS 23KV C1 | HIDROELÉCTRICA SAN ANDRÉS SPA | HIDROELECTRICA DOS VALLES SPA | HIDROELECTRICA DOS VALLES SPA | CENTRAL DOS VALLES - CENTRAL EL PASO 23KV | C1 | CENTRAL DOS VALLES - TAP PALACIOS 23KV C1 | 1 | LT001CI1TR01G0253ST01G0253 | Aereo | 0.37498 | 0.36281 | 0.35015 | 0.33695 | 0.32312 | 0.30859 | 0.29324 | 0.27694 | 0.35802 | 0.34525 | 0.33192 | 0.31796 | 0.30327 | 0.28774 | 0.27121 | 0.2535 | 0.3955 | 0.3801 | 0.364 | 0.3472 | 0.3295 | 0.3108 | 0.3685 | 0.352 | 0.3348 | 0.3167 | 0.2974 | 0.2767
1806 | EST. 241A - LOS PEUMOS 220KV C1 | TRANSELEC S.A. | TRANSELEC S.A. | TRANSELEC S.A. | DUQUECO - LOS PEUMOS 220KV | C1 | DUQUECO - LOS PEUMOS 220KV C1 | 1 | LT127CI1TR01T0002ST01T0002 |  | 1.081 | 1.0336 | 0.98345 | 0.93025 | 0.8734 | 0.81211 | 0.74526 | 0.67118 | 0.99455 | 0.94272 | 0.88748 | 0.82815 | 0.76374 | 0.69281 | 0.61309 | 0.52053 | 1.1378 | 1.0727 | 1.0039 | 0.9305 | 0.85122 | 0.76428 | 1.0126 | 0.94083 | 0.86356 | 0.77919 | 0.68498 | 0.57613
1807 | LOS PEUMOS - TEMUCO 220KV C1 | TRANSELEC S.A. | TRANSELEC S.A. | TRANSELEC S.A. | LOS PEUMOS - TEMUCO 220KV | C1 | LOS PEUMOS - TEMUCO 220KV C1 | 1 | LT128CI1TR01T0002ST01T0002 |  | 1.081 | 1.0336 | 0.98345 | 0.93025 | 0.8734 | 0.81211 | 0.74526 | 0.67118 | 0.99455 | 0.94272 | 0.88748 | 0.82815 | 0.76374 | 0.69281 | 0.61309 | 0.52053 | 1.1378 | 1.0727 | 1.0039 | 0.9305 | 0.85122 | 0.76428 | 1.0127 | 0.9409 | 0.86369 | 0.77934 | 0.68515 | 0.57624
1808 | EST. 37 - PEÑABLANCA 110 KV C1 | CHILQUINTA TRANSMISIÓN S.A. | CHILQUINTA TRANSMISIÓN S.A. | CHILQUINTA TRANSMISIÓN S.A. | SAN PEDRO - PEÑABLANCA 110KV | C1 | SAN PEDRO - PEÑABLANCA 110KV C1 | 3 | LT035CI1TR01T0057ST03T0057 |  | 1.0453 | 1.0116 | 0.97661 | 0.94005 | 0.90176 | 0.86147 | 0.8189 | 0.77364 | 0.98567 | 0.94992 | 0.91255 | 0.87331 | 0.83195 | 0.7881 | 0.74133 | 0.69101 | 1.061 | 1.027 | 0.992 | 0.955 | 0.916 | 0.876 | 1.008 | 0.972 | 0.935 | 0.895 | 0.854 | 0.81
1809 | PEÑABLANCA - EST. 37 110 KV C1 | CHILQUINTA TRANSMISIÓN S.A. | CHILQUINTA TRANSMISIÓN S.A. | CHILQUINTA TRANSMISIÓN S.A. | PEÑABLANCA - MIRAFLORES 110KV | C2 | PEÑABLANCA - TAP OFF QUILPUE 110KV C2 | 1 | LT036CI1TR02T0057ST01T0057 |  | 1.0453 | 1.0116 | 0.97661 | 0.94005 | 0.90176 | 0.86147 | 0.8189 | 0.77364 | 0.98567 | 0.94992 | 0.91255 | 0.87331 | 0.83195 | 0.7881 | 0.74133 | 0.69101 | 1.061 | 1.027 | 0.992 | 0.955 | 0.916 | 0.876 | 1.008 | 0.972 | 0.935 | 0.895 | 0.854 | 0.81
1810 | EST. 37 - TAP OFF QUILPUE 110KV C1 | CHILQUINTA TRANSMISIÓN S.A. | CHILQUINTA TRANSMISIÓN S.A. | CHILQUINTA TRANSMISIÓN S.A. | PEÑABLANCA - MIRAFLORES 110KV | C2 | PEÑABLANCA - TAP OFF QUILPUE 110KV C2 | 2 | LT036CI1TR02T0057ST02T0057 |  | 0.60174 | 0.5822 | 0.56187 | 0.54067 | 0.51848 | 0.49516 | 0.47053 | 0.44438 | 0.57319 | 0.55264 | 0.53118 | 0.5087 | 0.48505 | 0.46004 | 0.43342 | 0.40488 | 0.592 | 0.57 | 0.546 | 0.521 | 0.494 | 0.466 | 0.55 | 0.526 | 0.5 | 0.473 | 0.445 | 0.412
1815 | LOS PEUMOS - ESTRUCTURA T1D 66KV C1 | CGE TRANSMISIÓN S.A. | CGE TRANSMISIÓN S.A. | CGE TRANSMISIÓN S.A. | LOS PEUMOS - CURACAUTIN 66KV | C1 | LOS PEUMOS - CURACAUTIN 66KV C1 | 1 | LT221CI1TR01T0058ST01T0058 |  | 0.593 | 0.574 | 0.554 | 0.533 | 0.511 | 0.488 | 0.464 | 0.438 | 0.568 | 0.547 | 0.526 | 0.504 | 0.481 | 0.457 | 0.431 | 0.403 | 0.709 | 0.684 | 0.659 | 0.632 | 0.605 | 0.576 | 0.684 | 0.659 | 0.632 | 0.605 | 0.577 | 0.547
1816 | ESTRUCTURA T1D - CURACAUTIN 66KV C1 | CGE TRANSMISIÓN S.A. | CGE TRANSMISIÓN S.A. | CGE TRANSMISIÓN S.A. | LOS PEUMOS - CURACAUTIN 66KV | C1 | LOS PEUMOS - CURACAUTIN 66KV C1 | 2 | LT221CI1TR01T0058ST02T0058 |  | 0.288 | 0.278 | 0.268 | 0.258 | 0.247 | 0.236 | 0.224 | 0.212 | 0.279 | 0.269 | 0.259 | 0.248 | 0.237 | 0.225 | 0.213 | 0.2 | 0.305 | 0.295 | 0.285 | 0.274 | 0.263 | 0.252 | 0.297 | 0.287 | 0.276 | 0.265 | 0.254 | 0.242
1817 | TAP PALACIOS - EST. 68 23KV C1 | HIDROELÉCTRICA SAN ANDRÉS SPA | HIDROELECTRICA DOS VALLES SPA | HIDROELECTRICA DOS VALLES SPA | CENTRAL DOS VALLES - CENTRAL EL PASO 23KV | C1 | TAP PALACIOS - CENTRAL EL PASO 23KV C2 | 2 | LT001CI1TR02G0253ST02G0253 |  | 0.37498 | 0.36281 | 0.35015 | 0.33695 | 0.32312 | 0.30859 | 0.29324 | 0.27694 | 0.35802 | 0.34525 | 0.33192 | 0.31796 | 0.30327 | 0.28774 | 0.27121 | 0.2535 | 0.3955 | 0.3801 | 0.364 | 0.3472 | 0.3295 | 0.3108 | 0.3685 | 0.352 | 0.3348 | 0.3167 | 0.2974 | 0.2767
1818 | TAP PALACIOS - EST. 69 23KV C1 | HIDROELÉCTRICA SAN ANDRÉS SPA | HIDROELECTRICA DOS VALLES SPA | HIDROELECTRICA DOS VALLES SPA | CENTRAL DOS VALLES - CENTRAL EL PASO 23KV | C1 | TAP PALACIOS - CENTRAL EL PASO 23KV C2 | 3 | LT001CI1TR02G0253ST03G0253 |  | no aplica | no aplica | no aplica | no aplica | no aplica | no aplica | no aplica | no aplica | no aplica | no aplica | no aplica | no aplica | no aplica | no aplica | no aplica | no aplica | 0.34 | 0.34 | 0.34 | 0.34 | 0.34 | 0.34 | 0.34 | 0.34 | 0.34 | 0.34 | 0.34 | 0.34
1819 | EST. 69 - CENTRAL EL PASO 23KV C1 | HIDROELÉCTRICA SAN ANDRÉS SPA | HIDROELECTRICA DOS VALLES SPA | HIDROELECTRICA DOS VALLES SPA | CENTRAL DOS VALLES - CENTRAL EL PASO 23KV | C1 | TAP PALACIOS - CENTRAL EL PASO 23KV C2 | 4 | LT001CI1TR02G0253ST04G0253 |  | no aplica | no aplica | no aplica | no aplica | no aplica | no aplica | no aplica | no aplica | no aplica | no aplica | no aplica | no aplica | no aplica | no aplica | no aplica | no aplica | 0.34 | 0.34 | 0.34 | 0.34 | 0.34 | 0.34 | 0.34 | 0.34 | 0.34 | 0.34 | 0.34 | 0.34
1820 | TAP VITOR N°2 - CENTRAL PAMPA CAMARONES 23KV C1 | COMPAÑIA OPERADORA DE INFRAESTRUCTURAS ELÉCTRICAS S.A. | ENGIE ENERGÍA CHILE S.A. | ENGIE ENERGÍA CHILE S.A. | TAP VITOR N°2 - CENTRAL PAMPA CAMARONES 23KV | C1 | TAP VITOR N°2 - CENTRAL PAMPA CAMARONES 23KV C1 | 1 | LT001CI1TR01G0216ST01G0216 |  | 0.92812 | 0.89834 | 0.86733 | 0.83494 | 0.80099 | 0.76527 | 0.72751 | 0.68736 | 0.87538 | 0.84374 | 0.81065 | 0.77589 | 0.73924 | 0.70038 | 0.65891 | 0.61429 | 0.3825 | 0.35768 | 0.33126 | 0.30252 | 0.27071 | 0.23458 | 0.833 | 0.796 | 0.756 | 0.715 | 0.671 | 0.623
1821 | CHUQUICAMATA - A 100KV C1 | COMPAÑIA OPERADORA DE INFRAESTRUCTURAS ELÉCTRICAS S.A. | CODELCO CHILE - DIVISIÓN CHUQUICAMATA | CODELCO (CORPORACIÓN NACIONAL DEL COBRE) | CHUQUICAMATA - A 100KV | C1 | CHUQUICAMATA - A 100KV C1 | 2 | LT002CI1TR01L0135ST02L0135 |  | 1.586 | 1.536 | 1.483 | 1.428 | 1.37 | 1.31 | 1.246 | 1.177 | 1.462 | 1.407 | 1.349 | 1.289 | 1.225 | 1.156 | 1.083 | 1.004 | 1.91 | 1.853 | 1.795 | 1.735 | 1.674 | 1.61 | 1.791 | 1.732 | 1.671 | 1.609 | 1.544 | 1.476
1822 | CHUQUICAMATA - A 100KV C2 | COMPAÑIA OPERADORA DE INFRAESTRUCTURAS ELÉCTRICAS S.A. | CODELCO CHILE - DIVISIÓN CHUQUICAMATA | CODELCO (CORPORACIÓN NACIONAL DEL COBRE) | CHUQUICAMATA - A 100KV | C2 | CHUQUICAMATA - A 100KV C2 | 3 | LT002CI2TR01L0135ST03L0135 |  | 1.586 | 1.536 | 1.483 | 1.428 | 1.37 | 1.31 | 1.246 | 1.177 | 1.462 | 1.407 | 1.349 | 1.289 | 1.225 | 1.156 | 1.083 | 1.004 | 1.91 | 1.853 | 1.795 | 1.735 | 1.674 | 1.61 | 1.791 | 1.732 | 1.671 | 1.609 | 1.544 | 1.476
1823 | CHUQUICAMATA - CHAMY 100KV C1 | COMPAÑIA OPERADORA DE INFRAESTRUCTURAS ELÉCTRICAS S.A. | CODELCO CHILE - DIVISIÓN CHUQUICAMATA | CODELCO (CORPORACIÓN NACIONAL DEL COBRE) | CHUQUICAMATA - CHAMY 100KV | C1 | CHUQUICAMATA - CHAMY 100KV C1 | 4 | LT003CI1TR01L0135ST04L0135 |  | 0.869 | 0.841 | 0.812 | 0.782 | 0.75 | 0.716 | 0.681 | 0.644 | 0.808 | 0.788 | 0.747 | 0.714 | 0.679 | 0.642 | 0.602 | 0.559 | 1.379 | 1.331 | 1.282 | 1.233 | 1.181 | 1.129 | 1.31 | 1.261 | 1.212 | 1.161 | 1.109 | 1.055
1824 | CHUQUICAMATA - KM6 100 KV C1 | COMPAÑIA OPERADORA DE INFRAESTRUCTURAS ELÉCTRICAS S.A. | CODELCO CHILE - DIVISIÓN CHUQUICAMATA | CODELCO (CORPORACIÓN NACIONAL DEL COBRE) | CHUQUICAMATA - KM6 100 KV | C1 | CHUQUICAMATA - KM6 100 KV C1 | 5 | LT004CI1TR01L0135ST05L0135 |  | 0.869 | 0.841 | 0.812 | 0.782 | 0.75 | 0.716 | 0.681 | 0.644 | 0.808 | 0.778 | 0.747 | 0.714 | 0.679 | 0.642 | 0.602 | 0.559 | 1.379 | 1.331 | 1.282 | 1.233 | 1.181 | 1.129 | 1.31 | 1.261 | 1.212 | 1.161 | 1.109 | 1.055
1825 | CHUQUICAMATA - K1 100 KV C1 | COMPAÑIA OPERADORA DE INFRAESTRUCTURAS ELÉCTRICAS S.A. | CODELCO CHILE - DIVISIÓN CHUQUICAMATA | CODELCO (CORPORACIÓN NACIONAL DEL COBRE) | CHUQUICAMATA - K1 100 KV | C1 | CHUQUICAMATA - K1 100 KV C1 | 6 | LT005CI1TR01L0135ST06L0135 |  | 0.869 | 0.841 | 0.812 | 0.782 | 0.75 | 0.716 | 0.681 | 0.644 | 0.808 | 0.778 | 0.747 | 0.714 | 0.679 | 0.642 | 0.602 | 0.559 | 1.379 | 1.331 | 1.282 | 1.233 | 1.181 | 1.129 | 1.31 | 1.261 | 1.212 | 1.161 | 1.109 | 1.055
1826 | CHUQUICAMATA - 10 100KV C1 | COMPAÑIA OPERADORA DE INFRAESTRUCTURAS ELÉCTRICAS S.A. | CODELCO CHILE - DIVISIÓN CHUQUICAMATA | CODELCO (CORPORACIÓN NACIONAL DEL COBRE) | CHUQUICAMATA - 10 100KV | C1 | CHUQUICAMATA - 10 100KV C1 | 7 | LT006CI1TR01L0135ST07L0135 |  | 0.871 | 0.843 | 0.814 | 0.784 | 0.752 | 0.718 | 0.683 | 0.645 | 0.811 | 0.78 | 0.749 | 0.716 | 0.681 | 0.644 | 0.604 | 0.561 | 1.38 | 1.332 | 1.283 | 1.234 | 1.182 | 1.13 | 1.311 | 1.263 | 1.213 | 1.163 | 1.11 | 1.056
1827 | CHUQUICAMATA - 10A 100KV C1 | COMPAÑIA OPERADORA DE INFRAESTRUCTURAS ELÉCTRICAS S.A. | CODELCO CHILE - DIVISIÓN CHUQUICAMATA | CODELCO (CORPORACIÓN NACIONAL DEL COBRE) | CHUQUICAMATA - 10A 100KV | C1 | CHUQUICAMATA - 10A 100KV C1 | 8 | LT007CI1TR01L0135ST08L0135 |  | 0.871 | 0.843 | 0.814 | 0.784 | 0.752 | 0.718 | 0.683 | 0.645 | 0.811 | 0.78 | 0.749 | 0.716 | 0.681 | 0.644 | 0.604 | 0.561 | 1.38 | 1.332 | 1.283 | 1.234 | 1.182 | 1.13 | 1.311 | 1.263 | 1.213 | 1.163 | 1.11 | 1.056
1828 | KM6 - ACL 100KV C1 | ECOMETALES LIMITED, AGENCIA EN CHILE | ECOMETALES LIMITED, AGENCIA EN CHILE | ECOMETALES LIMITED, AGENCIA EN CHILE | KM6 - ACL 100KV | C1 | KM6 - ACL 100KV C1 | 9 | LT008CI1TR01L0108ST09L0108 |  | 0.448 | 0.36 | 0.301 | 0.226 | 0.108 | 0 | 0 | 0 | 0.487 | 0.445 | 0.226 | 0.346 | 0.283 | 0.2 | 0 | 0 | 0.64224 | 0.6263 | 0.60158 | 0.58453 | 0.56696 | 0.54883 | 0.60629 | 0.58937 | 0.57195 | 0.55398 | 0.53541 | 0.51618
1829 | KM6 - SOPLADORES 100KV C1 | COMPAÑIA OPERADORA DE INFRAESTRUCTURAS ELÉCTRICAS S.A. | CODELCO CHILE - DIVISIÓN CHUQUICAMATA | CODELCO (CORPORACIÓN NACIONAL DEL COBRE) | KM6 - SOPLADORES 100KV | C1 | KM6 - SOPLADORES 100KV C1 | 10 | LT009CI1TR01L0135ST10L0135 |  | 0.599 | 0.58 | 0.56 | 0.539 | 0.517 | 0.493 | 0.469 | 0.443 | 0.565 | 0.544 | 0.523 | 0.5 | 0.476 | 0.451 | 0.424 | 0.395 | 0.798 | 0.772 | 0.746 | 0.719 | 0.691 | 0.663 | 0.764 | 0.738 | 0.711 | 0.683 | 0.655 | 0.625
1830 | KM6 - 10A 100KV C1 | COMPAÑIA OPERADORA DE INFRAESTRUCTURAS ELÉCTRICAS S.A. | CODELCO CHILE - DIVISIÓN CHUQUICAMATA | CODELCO (CORPORACIÓN NACIONAL DEL COBRE) | KM6 - 10A 100KV | C1 | KM6 - 10A 100KV C1 | 11 | LT010CI1TR01L0135ST11L0135 |  | 0.869 | 0.841 | 0.812 | 0.782 | 0.75 | 0.716 | 0.681 | 0.644 | 0.808 | 0.778 | 0.747 | 0.714 | 0.679 | 0.642 | 0.602 | 0.559 | 1.379 | 1.331 | 1.282 | 1.233 | 1.181 | 1.129 | 1.31 | 1.261 | 1.212 | 1.161 | 1.109 | 1.055
1831 | K1 - 10 100KV C1 | COMPAÑIA OPERADORA DE INFRAESTRUCTURAS ELÉCTRICAS S.A. | CODELCO CHILE - DIVISIÓN CHUQUICAMATA | CODELCO (CORPORACIÓN NACIONAL DEL COBRE) | K1 - 10 100KV | C1 | K1 - 10 100KV C1 | 12 | LT011CI1TR01L0135ST12L0135 |  | 0.869 | 0.841 | 0.812 | 0.782 | 0.75 | 0.716 | 0.681 | 0.644 | 0.808 | 0.778 | 0.747 | 0.714 | 0.679 | 0.642 | 0.602 | 0.559 | 1.379 | 1.331 | 1.282 | 1.233 | 1.181 | 1.129 | 1.31 | 1.261 | 1.212 | 1.161 | 1.109 | 1.055
1833 | SALAR - KM6 100KV C1 | COMPAÑIA OPERADORA DE INFRAESTRUCTURAS ELÉCTRICAS S.A. | CODELCO CHILE - DIVISIÓN CHUQUICAMATA | CODELCO (CORPORACIÓN NACIONAL DEL COBRE) | SALAR - KM6 100KV | C1 | SALAR - KM6 100KV C1 | 14 | LT013CI1TR01L0135ST14L0135 |  | 0.869 | 0.841 | 0.812 | 0.782 | 0.75 | 0.716 | 0.681 | 0.644 | 0.808 | 0.778 | 0.747 | 0.714 | 0.679 | 0.642 | 0.602 | 0.602 | 1.379 | 1.331 | 1.282 | 1.233 | 1.181 | 1.129 | 1.31 | 1.261 | 1.212 | 1.161 | 1.109 | 1.005
1834 | SALAR - KM6 100KV C2 | COMPAÑIA OPERADORA DE INFRAESTRUCTURAS ELÉCTRICAS S.A. | CODELCO CHILE - DIVISIÓN CHUQUICAMATA | CODELCO (CORPORACIÓN NACIONAL DEL COBRE) | SALAR - KM6 100KV | C2 | SALAR - KM6 100KV C2 | 15 | LT013CI2TR01L0135ST15L0135 |  | 0.869 | 0.841 | 0.812 | 0.782 | 0.75 | 0.716 | 0.681 | 0.644 | 0.808 | 0.778 | 0.747 | 0.714 | 0.679 | 0.642 | 0.602 | 0.559 | 1.379 | 1.331 | 1.282 | 1.233 | 1.181 | 1.129 | 1.31 | 1.261 | 1.212 | 1.161 | 1.109 | 1.055
1835 | 10A - 10 100KV C1 | COMPAÑIA OPERADORA DE INFRAESTRUCTURAS ELÉCTRICAS S.A. | CODELCO CHILE - DIVISIÓN CHUQUICAMATA | CODELCO (CORPORACIÓN NACIONAL DEL COBRE) | 10A - 10 100KV | C1 | 10A - 10 100KV C1 | 16 | LT014CI1TR01L0135ST16L0135 |  | 1.586 | 1.536 | 1.483 | 1.428 | 1.37 | 1.31 | 1.246 | 1.177 | 1.462 | 1.407 | 1.349 | 1.289 | 1.225 | 1.156 | 1.083 | 1.004 | 1.91 | 1.853 | 1.795 | 1.735 | 1.674 | 1.61 | 1.791 | 1.732 | 1.671 | 1.609 | 1.544 | 1.476
1843 | TAP OFF LA NEGRA - ALTO NORTE 110KV C1 | ENGIE ENERGÍA CHILE S.A. | COMPLEJO METALÚRGICO ALTONORTE S.A. | COMPLEJO METALÚRGICO ALTONORTE S.A. | LIQCAU - ALTO NORTE 110KV | C1 | TAP OFF LA NEGRA - ALTO NORTE 110KV C1 | 24 | LT021CI1TR02L0134ST24L0134 | CX_MD_EO:NUP1149 | 0.75671 | 0.73231 | 0.70692 | 0.68041 | 0.65264 | 0.62343 | 0.59257 | 0.55977 | 0.71716 | 0.69137 | 0.66441 | 0.63613 | 0.60634 | 0.57478 | 0.54115 | 0.50502
1844 | ARICA - EST. 52 110KV C1 | COMPAÑIA OPERADORA DE INFRAESTRUCTURAS ELÉCTRICAS S.A. | ENGIE ENERGÍA CHILE S.A. | ENGIE ENERGÍA CHILE S.A. | ARICA - POZO ALMONTE 110KV | C1 | ARICA - TAP MAL PASO 110KV C1 | 25 | LT021CI1TR01G0216ST25G0216 |  | 0.43057 | 0.40901 | 0.38614 | 0.3617 | 0.33535 | 0.30658 | 0.27463 | 0.2382 | 0.39902 | 0.37565 | 0.35062 | 0.32351 | 0.29375 | 0.26042 | 0.22192 | 0.17484 | 0.39527 | 0.36952 | 0.34185 | 0.31172 | 0.27833 | 0.24029 | 0.35949 | 0.33114 | 0.30012 | 0.26548 | 0.22553 | 0.1767
1845 | TAP CERRO BALCON - POZO ALMONTE 110KV C1 | COMPAÑIA OPERADORA DE INFRAESTRUCTURAS ELÉCTRICAS S.A. | ENGIE ENERGÍA CHILE S.A. | ENGIE ENERGÍA CHILE S.A. | ARICA - POZO ALMONTE 110KV | C1 | TAP CERRO BALCON - POZO ALMONTE 110KV C1 | 26 | LT021CI1TR02G0216ST26G0216 |  | 0.42207 | 0.40096 | 0.37857 | 0.35463 | 0.32882 | 0.30063 | 0.26932 | 0.23361 | 0.38857 | 0.36553 | 0.34082 | 0.31402 | 0.28455 | 0.25144 | 0.21302 | 0.16558 | 0.38859 | 0.36322 | 0.33597 | 0.30629 | 0.27339 | 0.23591 | 0.35047 | 0.32233 | 0.29147 | 0.25692 | 0.21689 | 0.16747
1846 | TAP CHIZA - EST. 409 110KV C1 | COMPAÑIA OPERADORA DE INFRAESTRUCTURAS ELÉCTRICAS S.A. | ENGIE ENERGÍA CHILE S.A. | ENGIE ENERGÍA CHILE S.A. | ARICA - POZO ALMONTE 110KV | C1 | TAP CHIZA - TAP DOLORES 110KV C1 | 27 | LT021CI1TR03G0216ST27G0216 |  | 0.42603 | 0.40473 | 0.38213 | 0.35797 | 0.33192 | 0.30347 | 0.27186 | 0.23582 | 0.39194 | 0.36867 | 0.34371 | 0.31664 | 0.28686 | 0.25339 | 0.21453 | 0.16652 | 0.39523 | 0.36929 | 0.34143 | 0.31112 | 0.27751 | 0.23924 | 0.35708 | 0.32838 | 0.29694 | 0.26177 | 0.22107 | 0.1709
1847 | TAP CUYA - EST. 269 110KV C1 | COMPAÑIA OPERADORA DE INFRAESTRUCTURAS ELÉCTRICAS S.A. | ENGIE ENERGÍA CHILE S.A. | ENGIE ENERGÍA CHILE S.A. | ARICA - POZO ALMONTE 110KV | C1 | TAP CUYA - TAP CHIZA 110KV C1 | 28 | LT021CI1TR04G0216ST28G0216 |  | 0.51809 | 0.49216 | 0.46464 | 0.43524 | 0.40354 | 0.36892 | 0.33047 | 0.28664 | 0.47966 | 0.45153 | 0.42137 | 0.38871 | 0.35284 | 0.31266 | 0.1441 | 0.20933 | 0.48937 | 0.45658 | 0.4214 | 0.38317 | 0.34081 | 0.29253 | 0.44553 | 0.40964 | 0.37045 | 0.32673 | 0.27633 | 0.21453
1848 | TAP DOLORES - EST. 470 110KV C1 | COMPAÑIA OPERADORA DE INFRAESTRUCTURAS ELÉCTRICAS S.A. | ENGIE ENERGÍA CHILE S.A. | ENGIE ENERGÍA CHILE S.A. | ARICA - POZO ALMONTE 110KV | C1 | TAP DOLORES - TAP CERRO BALCON 110KV C1 | 29 | LT021CI1TR05G0216ST29G0216 |  | 0.42603 | 0.40473 | 0.38213 | 0.35797 | 0.33192 | 0.30347 | 0.27186 | 0.23582 | 0.39194 | 0.36867 | 0.34371 | 0.31664 | 0.28686 | 0.25339 | 0.21453 | 0.16652 | 0.39523 | 0.36929 | 0.34143 | 0.31112 | 0.27751 | 0.23924 | 0.35708 | 0.32838 | 0.29694 | 0.26177 | 0.22107 | 0.1709
1849 | TAP MAL PASO - EST. 150 110KV C1 | COMPAÑIA OPERADORA DE INFRAESTRUCTURAS ELÉCTRICAS S.A. | ENGIE ENERGÍA CHILE S.A. | ENGIE ENERGÍA CHILE S.A. | ARICA - POZO ALMONTE 110KV | C1 | TAP MAL PASO - TAP VITOR 110KV C1 | 30 | LT021CI1TR06G0216ST30G0216 |  | 0.4266 | 0.40525 | 0.3826 | 0.3584 | 0.3323 | 0.3038 | 0.27215 | 0.23606 | 0.39415 | 0.37094 | 0.34605 | 0.31909 | 0.28947 | 0.25625 | 0.21779 | 0.17056 | 0.39213 | 0.36657 | 0.33909 | 0.30918 | 0.27601 | 0.23824 | 0.35528 | 0.32703 | 0.29609 | 0.2615 | 0.22152 | 0.17243
1850 | TAP VITOR - TAP VITOR N°2 MOVIL 110KV C1 | COMPAÑIA OPERADORA DE INFRAESTRUCTURAS ELÉCTRICAS S.A. | ENGIE ENERGÍA CHILE S.A. | ENGIE ENERGÍA CHILE S.A. | ARICA - POZO ALMONTE 110KV | C1 | TAP VITOR - TAP VITOR N°2 MOVIL 110KV C1 | 31 | LT021CI1TR07G0216ST31G0216 |  | 0.42832 | 0.40689 | 0.38417 | 0.35988 | 0.33368 | 0.30507 | 0.27329 | 0.23706 | 0.39476 | 0.37141 | 0.34636 | 0.31921 | 0.28935 | 0.25583 | 0.21695 | 0.16905 | 0.39611 | 0.37012 | 0.34221 | 0.31183 | 0.27817 | 0.23982 | 0.35787 | 0.32911 | 0.29761 | 0.26237 | 0.22158 | 0.17132
1851 | TAP VITOR N°2 MOVIL - EST. 232 110KV C1 | COMPAÑIA OPERADORA DE INFRAESTRUCTURAS ELÉCTRICAS S.A. | ENGIE ENERGÍA CHILE S.A. | ENGIE ENERGÍA CHILE S.A. | ARICA - POZO ALMONTE 110KV | C1 | TAP VITOR N°2 MOVIL - TAP CUYA 110KV C1 | 32 | LT021CI1TR08G0216ST32G0216 |  | 0.42832 | 0.40689 | 0.38417 | 0.35988 | 0.33368 | 0.30507 | 0.27329 | 0.23706 | 0.39476 | 0.37141 | 0.34636 | 0.31921 | 0.28935 | 0.25583 | 0.21695 | 0.16905 | 0.39611 | 0.37012 | 0.34221 | 0.31183 | 0.27817 | 0.23982 | 0.35787 | 0.32911 | 0.29761 | 0.26237 | 0.22158 | 0.17132
1852 | CAPRICORNIO - EST N°54 110KV C1 | COMPAÑIA OPERADORA DE INFRAESTRUCTURAS ELÉCTRICAS S.A. | ENGIE ENERGÍA CHILE S.A. | ENGIE ENERGÍA CHILE S.A. | CAPRICORNIO - ALTO NORTE 110KV | C1 | CAPRICORNIO - TAP EL NEGRO 110KV C1 | 33 | LT022CI1TR01G0216ST33G0216 |  | 0.70807 | 0.67278 | 0.63532 | 0.59526 | 0.55203 | 0.5048 | 0.4523 | 0.39241 | 0.64473 | 0.60575 | 0.56386 | 0.5183 | 0.46802 | 0.41125 | 0.34479 | 0.26133 | 0.70201 | 0.6535 | 0.60143 | 0.54473 | 0.48175 | 0.40952 | 0.62845 | 0.57469 | 0.51569 | 0.44935 | 0.37172 | 0.27328
1854 | CAPRICORNIO - EST N° 54 110KV C1 | COMPAÑIA OPERADORA DE INFRAESTRUCTURAS ELÉCTRICAS S.A. | ENGIE ENERGÍA CHILE S.A. | ENGIE ENERGÍA CHILE S.A. | CAPRICORNIO - ANTOFAGASTA 110KV | C1 | CAPRICORNIO - EST. 67 (TAP URIBE) 110KV C1 | 35 | LT023CI1TR01G0216ST35G0216 |  | 0.85777 | 0.83012 | 0.80133 | 0.77128 | 0.7398 | 0.70669 | 0.67171 | 0.63452 | 0.81283 | 0.78359 | 0.75303 | 0.72097 | 0.68719 | 0.65141 | 0.61328 | 0.57231 | 0.6774 | 0.63374 | 0.58686 | 0.53589 | 0.4795 | 0.41545 | 0.60266 | 0.55377 | 0.50009 | 0.43989 | 0.36995 | 0.28302
1855 | EST N° 54 - EST. 67 (TAP URIBE) 110KV C1 | COMPAÑIA OPERADORA DE INFRAESTRUCTURAS ELÉCTRICAS S.A. | ENGIE ENERGÍA CHILE S.A. | ENGIE ENERGÍA CHILE S.A. | CAPRICORNIO - ANTOFAGASTA 110KV | C1 | EST. 67 (TAP URIBE) - ANTOFAGASTA 110KV C1 | 36 | LT023CI1TR02G0216ST36G0216 |  | 0.85777 | 0.83012 | 0.80133 | 0.77128 | 0.7398 | 0.70669 | 0.67171 | 0.63452 | 0.81283 | 0.78359 | 0.75303 | 0.72097 | 0.68719 | 0.65141 | 0.61328 | 0.57231 | 0.6774 | 0.63374 | 0.58686 | 0.53589 | 0.4795 | 0.41545 | 0.60266 | 0.55377 | 0.50009 | 0.43989 | 0.36995 | 0.28302
1857 | CENTRAL DIESEL TAMAYA - A 110KV C1 L3B | COMPAÑIA OPERADORA DE INFRAESTRUCTURAS ELÉCTRICAS S.A. | ENGIE ENERGÍA CHILE S.A. | ENGIE ENERGÍA CHILE S.A. | CENTRAL DIESEL TAMAYA - A 110KV | C1 | CENTRAL DIESEL TAMAYA - A 110KV C1 | 38 | LT025CI1TR01G0216ST38G0216 |  | 0.75484 | 0.71734 | 0.67751 | 0.6349 | 0.58889 | 0.5386 | 0.48267 | 0.41884 | 0.67846 | 0.63647 | 0.59121 | 0.54186 | 0.48714 | 0.42498 | 0.652 | 0.25679 | 0.93021 | 0.8907 | 0.8497 | 0.80696 | 0.76214 | 0.71484 | 0.86228 | 0.82052 | 0.77685 | 0.73088 | 0.68212 | 0.62989
1858 | CENTRAL DIESEL TAMAYA - SALAR 110KV C1 L4B | COMPAÑIA OPERADORA DE INFRAESTRUCTURAS ELÉCTRICAS S.A. | ENGIE ENERGÍA CHILE S.A. | ENGIE ENERGÍA CHILE S.A. | CENTRAL DIESEL TAMAYA - SALAR 110KV | C1 | CENTRAL DIESEL TAMAYA - SALAR 110KV C1 | 39 | LT026CI1TR01G0216ST39G0216 |  | 0.915 | 0.885 | 0.855 | 0.823 | 0.789 | 0.754 | 0.717 | 0.677 | 0.865 | 0.834 | 0.801 | 0.767 | 0.731 | 0.692 | 0.652 | 0.608 | 0.879 | 0.82 | 0.757 | 0.689 | 0.615 | 0.531 | 0.767 | 0.701 | 0.6302 | 0.549 | 0.456 | 0.339
1865 | CHACAYA - GNL MEJILLONES 110KV C1 | SOCIEDAD GNL MEJILLONES S.A. | SOCIEDAD GNL MEJILLONES S.A. | SOCIEDAD GNL MEJILLONES S.A. | CHACAYA - GNL MEJILLONES 110KV | C1 | CHACAYA - GNL MEJILLONES 110KV C1 | 46 | LT029CI1TR01L0110ST46L0110 |  | 0.652 | 0.62 | 0.585 | 0.548 | 0.508 | 0.465 | 0.416 | 0.361 | 0.6 | 0.564 | 0.526 | 0.484 | 0.439 | 0.388 | 0.328 | 0.255 | 0.637 | 0.596 | 0.551 | 0.503 | 0.449 | 0.388 | no aplica | 0.527 | 0.476 | 0.42 | 0.355 | 0.276
1867 | CHACAYA - MEJILLONES 110KV C1 | COMPAÑIA OPERADORA DE INFRAESTRUCTURAS ELÉCTRICAS S.A. | ENGIE ENERGÍA CHILE S.A. | ENGIE ENERGÍA CHILE S.A. | CHACAYA - MEJILLONES 110KV | C1 | CHACAYA - MEJILLONES 110KV C1 | 48 | LT030CI1TR01G0216ST48G0216 |  | 0.841 | 0.81384 | 0.78557 | 0.75606 | 0.72515 | 0.69266 | 0.65832 | 0.62184 | 0.7985 | 0.76984 | 0.73989 | 0.70848 | 0.6754 | 0.64039 | 0.60308 | 0.56303 | 0.6072 | 0.5682 | 0.5263 | 0.4807 | 0.4302 | 0.37279 | 0.54649 | 0.50315 | 0.45562 | 0.40254 | 0.34116 | 0.26576
1868 | CHACAYA - MUELLE 110KV C1 | COMPAÑIA OPERADORA DE INFRAESTRUCTURAS ELÉCTRICAS S.A. | MINERA CENTINELA | MINERA CENTINELA | CHACAYA - MUELLE 110KV | C1 | CHACAYA - MUELLE 110KV C1 | 49 | LT031CI1TR01L0141ST49L0141 |  | 1.0293 | 0.99624 | 0.96179 | 0.92581 | 0.88812 | 0.84846 | 0.80655 | 0.76198 | 0.97225 | 0.93715 | 0.90044 | 0.86191 | 0.82129 | 0.77824 | 0.73231 | 0.68292 | 0.941 | 0.897 | 0.85 | 0.801 | 0.749 | 0.694 | 0.8295 | 0.75445 | 0.71258 | 0.66913 | 0.62331 | 0.57354
1869 | CONDORES - TAP ALTO HOSPICIO 110KV C1 | EMPRESA DE TRANSMISIÓN ELÉCTRICA TRANSEMEL S.A. | EMPRESA DE TRANSMISIÓN ELÉCTRICA TRANSEMEL S.A. | EMPRESA DE TRANSMISIÓN ELÉCTRICA TRANSEMEL S.A. | CONDORES - CERRO DRAGON 110KV | C1 | CONDORES - TAP OFF ALTO HOSPICIO 110KV C1 | 50 | LT032CI1TR01T0025ST50T0025 |  | 0.77604 | 0.75267 | 0.7284 | 0.70315 | 0.67678 | 0.64917 | 0.62013 | 0.58944 | 0.73479 | 0.71006 | 0.68429 | 0.65734 | 0.62906 | 0.59925 | 0.56766 | 0.53397 | 0.87917 | 0.85291 | 0.82603 | 0.79844 | 0.77005 | 0.74074 | 0.83887 | 0.81183 | 0.78405 | 0.75544 | 0.72586 | 0.69516
1870 | TAP ALTO HOSPICIO - CERRO DRAGON 110KV C1 | EMPRESA DE TRANSMISIÓN ELÉCTRICA TRANSEMEL S.A. | EMPRESA DE TRANSMISIÓN ELÉCTRICA TRANSEMEL S.A. | EMPRESA DE TRANSMISIÓN ELÉCTRICA TRANSEMEL S.A. | CONDORES - CERRO DRAGON 110KV | C1 | TAP OFF ALTO HOSPICIO - CERRO DRAGON 110KV C1 | 51 | LT032CI1TR02T0025ST51T0025 |  | 0.77671 | 0.75331 | 0.72903 | 0.70375 | 0.67736 | 0.64972 | 0.62065 | 0.58994 | 0.73593 | 0.7112 | 0.68542 | 0.65847 | 0.63019 | 0.60038 | 0.5688 | 0.53511 | 0.87968 | 0.85341 | 0.82652 | 0.79892 | 0.77052 | 0.74119 | 0.83988 | 0.81284 | 0.78506 | 0.75645 | 0.72687 | 0.69618
1871 | CONDORES - EST. Nº27 110KV C1 | EMPRESA DE TRANSMISIÓN ELÉCTRICA TRANSEMEL S.A. | EMPRESA DE TRANSMISIÓN ELÉCTRICA TRANSEMEL S.A. | EMPRESA DE TRANSMISIÓN ELÉCTRICA TRANSEMEL S.A. | CONDORES - PACIFICO 110KV | C1 | CONDORES - PACIFICO 110KV C1 | 52 | LT033CI1TR01T0025ST52T0025 |  | 0.7719 | 0.74866 | 0.72455 | 0.69944 | 0.67323 | 0.64577 | 0.6169 | 0.58638 | 0.73086 | 0.70628 | 0.68066 | 0.65388 | 0.62576 | 0.59612 | 0.56471 | 0.53121 | 0.876 | 0.84981 | 0.82301 | 0.7955 | 0.76719 | 0.73796 | 0.83588 | 0.80892 | 0.78122 | 0.7527 | 0.7232 | 0.69261
1872 | EST. Nº39 - PACIFICO 110KV C1 | EMPRESA DE TRANSMISIÓN ELÉCTRICA TRANSEMEL S.A. | EMPRESA DE TRANSMISIÓN ELÉCTRICA TRANSEMEL S.A. | EMPRESA DE TRANSMISIÓN ELÉCTRICA TRANSEMEL S.A. | CONDORES - PACIFICO 110KV | C1 | CONDORES - PACIFICO 110KV C1 | 53 | LT033CI1TR01T0025ST53T0025 |  | 0.5359 | 0.5359 | 0.5359 | 0.5359 | 0.5359 | 0.5359 | 0.5359 | 0.5359 | 0.5359 | 0.5359 | 0.5359 | 0.5359 | 0.5359 | 0.5359 | 0.5359 | 0.5359 | 0.5359 | 0.5359 | 0.5359 | 0.5359 | 0.5359 | 0.5359 | 0.5359 | 0.5359 | 0.5359 | 0.5359 | 0.5359 | 0.5359
1873 | CONDORES - EST. N°27 110KV C1 | EMPRESA DE TRANSMISIÓN ELÉCTRICA TRANSEMEL S.A. | EMPRESA DE TRANSMISIÓN ELÉCTRICA TRANSEMEL S.A. | EMPRESA DE TRANSMISIÓN ELÉCTRICA TRANSEMEL S.A. | CONDORES - PALAFITOS 110KV | C1 | CONDORES - PALAFITOS 110KV C1 | 54 | LT034CI1TR01T0025ST54T0025 |  | 0.7719 | 0.74866 | 0.72455 | 0.69944 | 0.67323 | 0.64577 | 0.6169 | 0.58638 | 0.73086 | 0.70628 | 0.68066 | 0.65388 | 0.62576 | 0.59612 | 0.56471 | 0.53121 | 0.876 | 0.84981 | 0.82301 | 0.7955 | 0.76719 | 0.73796 | 0.83588 | 0.80892 | 0.78122 | 0.7527 | 0.7232 | 0.69261
1874 | ESMERALDA - CENTRO 110KV C1 | EMPRESA DE TRANSMISIÓN ELÉCTRICA TRANSEMEL S.A. | EMPRESA DE TRANSMISIÓN ELÉCTRICA TRANSEMEL S.A. | EMPRESA DE TRANSMISIÓN ELÉCTRICA TRANSEMEL S.A. | ESMERALDA - CENTRO 110KV | C1 | ESMERALDA - CENTRO 110KV C1 | 55 | LT035CI1TR01T0025ST55T0025 |  | 0.789 | 0.765 | 0.74 | 0.714 | 0.687 | 0.658 | 0.628 | 0.596 | 0.748 | 0.723 | 0.696 | 0.668 | 0.639 | 0.608 | 0.576 | 0.541 | 0.896 | 0.869 | 0.842 | 0.815 | 0.786 | 0.756 | 0.857 | 0.829 | 0.801 | 0.773 | 0.743 | 0.712
1876 | ESMERALDA - SUR 110KV C1 | EMPRESA DE TRANSMISIÓN ELÉCTRICA TRANSEMEL S.A. | EMPRESA DE TRANSMISIÓN ELÉCTRICA TRANSEMEL S.A. | EMPRESA DE TRANSMISIÓN ELÉCTRICA TRANSEMEL S.A. | ESMERALDA - SUR 110KV | C1 | ESMERALDA - SUR 110KV C1 | 57 | LT037CI1TR01T0025ST57T0025 |  | 0.79 | 0.766 | 0.741 | 0.716 | 0.689 | 0.661 | 0.631 | 0.6 | 0.749 | 0.723 | 0.697 | 0.67 | 0.641 | 0.611 | 0.578 | 0.544 | 0.893 | 0.867 | 0.84 | 0.812 | 0.784 | 0.754 | 0.853 | 0.826 | 0.798 | 0.769 | 0.74 | 0.709
1877 | ESMERALDA - EST. 16 110kV C1 | EMPRESA DE TRANSMISIÓN ELÉCTRICA TRANSEMEL S.A. | EMPRESA DE TRANSMISIÓN ELÉCTRICA TRANSEMEL S.A. | EMPRESA DE TRANSMISIÓN ELÉCTRICA TRANSEMEL S.A. | ESMERALDA - URIBE 110KV | C1 | ESMERALDA - TAP OFF URIBE 110KV C1 | 58 | LT038CI1TR01T0025ST58T0025 |  | 0.773 | 0.748 | 0.723 | 0.696 | 0.668 | 0.639 | 0.608 | 0.575 | 0.731 | 0.705 | 0.677 | 0.649 | 0.619 | 0.587 | 0.553 | 0.516 | 0.894 | 0.868 | 0.841 | 0.813 | 0.784 | 0.755 | 0.855 | 0.828 | 0.8 | 0.771 | 0.741 | 0.71
1878 | TAP OFF URIBE - URIBE 110kV C1 | EMPRESA DE TRANSMISIÓN ELÉCTRICA TRANSEMEL S.A. | EMPRESA DE TRANSMISIÓN ELÉCTRICA TRANSEMEL S.A. | EMPRESA DE TRANSMISIÓN ELÉCTRICA TRANSEMEL S.A. | ESMERALDA - URIBE 110KV | C1 | TAP OFF URIBE - URIBE 110KV C1 | 59 | LT038CI1TR02T0025ST59T0025 |  | 0.769 | 0.744 | 0.719 | 0.692 | 0.664 | 0.635 | 0.604 | 0.572 | 0.726 | 0.7 | 0.673 | 0.644 | 0.614 | 0.583 | 0.549 | 0.513 | 0.89 | 0.864 | 0.837 | 0.81 | 0.781 | 0.752 | 0.851 | 0.824 | 0.796 | 0.767 | 0.737 | 0.707
1879 | EST BOMBEO SG 1 - EST BOMBEO SG 2 110KV C1 | ENEL GENERACIÓN CHILE S.A. | TRANSMISORA BAQUEDANO S.A. | TRANSMISORA BAQUEDANO S.A. | EST. DE BOMBEO SG N°1 - EST. DE BOMBEO SG N°2 110KV | C1 | EST. DE BOMBEO SG N°1 - EST. DE BOMBEO SG N°2 110KV C1 | 60 | LT039CI1TR01T0026ST60T0026 |  | 0.48904 | 0.4732 | 0.45671 | 0.43951 | 0.4215 | 0.40257 | 0.38257 | 0.36133 | 0.46606 | 0.44941 | 0.43202 | 0.41379 | 0.3946 | 0.37431 | 0.35272 | 0.32956 | 0.7762 | 0.7433 | 0.7088 | 0.6735 | 0.6353 | 0.596 | 0.7402 | 0.7063 | 0.6698 | 0.6325 | 0.5923 | 0.55
1880 | PATIO MUFAS EST BOMBEO SG 1 - EST BOMBEO SG 1 110KV C1 | ENEL GENERACIÓN CHILE S.A. | TRANSMISORA BAQUEDANO S.A. | TRANSMISORA BAQUEDANO S.A. | EST. DE BOMBEO SG N°1 - EST. DE BOMBEO SG N°2 110KV | C1 | EST. DE BOMBEO SG N°1 - EST. DE BOMBEO SG N°2 110KV C1 | 61 | LT039CI1TR01T0026ST61T0026 |  | no aplica | no aplica | no aplica | no aplica | no aplica | no aplica | no aplica | no aplica | no aplica | no aplica | no aplica | no aplica | no aplica | no aplica | no aplica | no aplica
1881 | MEJILLONES - TAP DESALANT 110KV C1 | COMPAÑIA OPERADORA DE INFRAESTRUCTURAS ELÉCTRICAS S.A. | ENGIE ENERGÍA CHILE S.A. | ENGIE ENERGÍA CHILE S.A. | MEJILLONES - GUARDIAMARINA 110 KV | C1 | MEJILLONES-TAP DESALANT 110 KV C1 | 62 | LT163CI1TR01G0216ST62G0216 | Modificado NUP 1219 | 0.64777 | 0.61547 | 0.58118 | 0.54453 | 0.50497 | 0.46176 | 0.41372 | 0.35893 | 0.61954 | 0.58569 | 0.54955 | 0.51062 | 0.46821 | 0.42124 | 0.36796 | 0.30506 | 0.67681 | 0.62849 | 0.5766 | 0.52003 | 0.457 | 0.38431 | 0.61177 | 0.55889 | 0.50094 | 0.43586 | 0.35974 | 0.26312
1882 | EST N220 - ANTOFAGASTA 110KV C1 | COMPAÑIA OPERADORA DE INFRAESTRUCTURAS ELÉCTRICAS S.A. | ENGIE ENERGÍA CHILE S.A. | ENGIE ENERGÍA CHILE S.A. | GUARDIAMARINA - ANTOFAGASTA 110KV | C1 | GUARDIAMARINA - ANTOFAGASTA 110KV C1 | 63 | LT164CI1TR02G0216ST63G0216 | Modificado NUP 1219 | 0.64962 | 0.61722 | 0.58283 | 0.54607 | 0.50639 | 0.46305 | 0.41488 | 0.35993 | 0.59479 | 0.55923 | 0.52102 | 0.47954 | 0.43382 | 0.38234 | 0.32232 | 0.24763 | 0.67792 | 0.62955 | 0.5776 | 0.52097 | 0.45788 | 0.38513 | 0.61432 | 0.5615 | 0.50365 | 0.43874 | 0.36295 | 0.26712
1883 | MEJILLONES - EL LINCE 110KV C1 | COMPAÑIA OPERADORA DE INFRAESTRUCTURAS ELÉCTRICAS S.A. | MINERA HMC S.A. | MINERA HMC S.A. | MEJILLONES - EL LINCE 110KV | C1 | MEJILLONES - EL LINCE 110KV C1 | 64 | LT041CI1TR01L0660ST64L0660 |  | 0.5338 | 0.4938 | 0.4499 | 0.401 | 0.3448 | 0.2769 | 0.1849 | 0 | 0.4584 | 0.411 | 0.3571 | 0.2931 | 0.2097 | 0.0424 | 0 | 0 | 0.4613 | 0.4128 | 0.357 | 0.2893 | 0.196 | 0 | 0.3693 | 0.3056 | 0.2215 | 0.0477 | 0 | 0
1884 | MEJILLONES - ENAEX 110KV C1 | COMPAÑIA OPERADORA DE INFRAESTRUCTURAS ELÉCTRICAS S.A. | ENAEX S.A. | ENAEX S.A. | MEJILLONES - ENAEX 110KV | C1 | MEJILLONES - ENAEX 110KV C1 | 65 | LT042CI1TR01L0109ST65L0109 |  | 0.506 | 0.48 | 0.453 | 0.425 | 0.394 | 0.36 | 0.323 | 0.28 | 0.466 | 0.438 | 0.408 | 0.376 | 0.341 | 0.301 | 0.255 | 0.199 | 0.473 | 0.442 | 0.409 | 0.373 | 0.333 | 0.288 | 0.424 | 0.39 | 0.353 | 0.311 | 0.262 | 0.202
1885 | MUELLE - TAP OFF SAIRECABUR 110KV C1 | COMPAÑIA OPERADORA DE INFRAESTRUCTURAS ELÉCTRICAS S.A. | MINERA CENTINELA | MINERA CENTINELA | MUELLE - GUAYAQUES 110 KV | C1 | MUELLE - TAP OFF SAIRECABUR 110KV C1 | 66 | LT043CI1TR01L0141ST66L0141 |  | 0.9961 | 0.96421 | 0.931 | 0.8963 | 0.85994 | 0.82166 | 0.78118 | 0.73813 | 0.937 | 0.90303 | 0.86748 | 0.83014 | 0.79073 | 0.74892 | 0.70428 | 0.6562 | 0.941 | 0.897 | 0.85 | 0.801 | 0.749 | 0.694 | 0.8295 | 0.7545 | 0.71258 | 0.66913 | 0.62331 | 0.57354
1886 | TAP OFF ENLACE ANTUCOYA – GUAYAQUES 110KV C1 | COMPAÑIA OPERADORA DE INFRAESTRUCTURAS ELÉCTRICAS S.A. | MINERA CENTINELA | MINERA CENTINELA | MUELLE - GUAYAQUES 110 KV | C1 | TAP ANTUCOYA - GUAYAQUES 110KV C1 | 67 | LT043CI1TR02L0141ST67L0141 |  | 0.9961 | 0.96421 | 0.931 | 0.8963 | 0.85994 | 0.82166 | 0.78118 | 0.73813 | 0.937 | 0.90303 | 0.86748 | 0.83014 | 0.79073 | 0.74892 | 0.70428 | 0.6562 | 0.941 | 0.897 | 0.85 | 0.801 | 0.749 | 0.694 | 0.8295 | 0.75445 | 0.71258 | 0.66913 | 0.62331 | 0.57354
1887 | TAP OFF LICANCABUR - TAP OFF ENLACE ANTUCOYA 110KV C1 | COMPAÑIA OPERADORA DE INFRAESTRUCTURAS ELÉCTRICAS S.A. | MINERA CENTINELA | MINERA CENTINELA | MUELLE - GUAYAQUES 110 KV | C1 | TAP OFF LICANCABUR - TAP ANTUCOYA 110KV C1 | 68 | LT043CI1TR03L0141ST68L0141 |  | 0.9961 | 0.96421 | 0.931 | 0.8963 | 0.85994 | 0.82166 | 0.78118 | 0.73813 | 0.937 | 0.90303 | 0.86748 | 0.83014 | 0.79073 | 0.74892 | 0.70428 | 0.6562 | 0.941 | 0.897 | 0.85 | 0.801 | 0.749 | 0.694 | 0.8295 | 0.75445 | 0.71258 | 0.66913 | 0.62331 | 0.57354
1888 | TAP OFF SAIRECABUR - TAP OFF LICANCABUR 110KV C1 | COMPAÑIA OPERADORA DE INFRAESTRUCTURAS ELÉCTRICAS S.A. | MINERA CENTINELA | MINERA CENTINELA | MUELLE - GUAYAQUES 110 KV | C1 | TAP OFF SAIRECABUR - TAP OFF LICANCABUR 110KV C1 | 69 | LT043CI1TR04L0141ST69L0141 |  | 0.9961 | 0.96421 | 0.931 | 0.8963 | 0.85994 | 0.82166 | 0.78118 | 0.73813 | 0.937 | 0.90303 | 0.86748 | 0.83014 | 0.79073 | 0.74892 | 0.70428 | 0.6562 | 0.941 | 0.897 | 0.85 | 0.801 | 0.749 | 0.694 | 0.8295 | 0.75445 | 0.71258 | 0.66913 | 0.62331 | 0.57354
1889 | POZO ALMONTE - CERRO COLORADO 110KV C1 | COMPAÑIA OPERADORA DE INFRAESTRUCTURAS ELÉCTRICAS S.A. | COMPAÑÍA MINERA CERRO COLORADO LTDA | COMPAÑÍA MINERA CERRO COLORADO LTDA | POZO ALMONTE - CERRO COLORADO 110KV | C1 | POZO ALMONTE - CERRO COLORADO 110KV C1 | 70 | LT044CI1TR01L0116ST70L0116 |  | 0.94991 | 0.91724 | 0.8831 | 0.84732 | 0.80965 | 0.76982 | 0.72745 | 0.68205 | 0.85878 | 0.82249 | 0.78424 | 0.74371 | 0.7005 | 0.65406 | 0.60361 | 0.54805 | 0.6244 | 0.5991 | 0.5725 | 0.5443 | 0.5144 | 0.4823 | 0.5545 | 0.5259 | 0.4953 | 0.4625 | 0.4268 | 0.3875
1890 | TAP ALTO HOSPICIO - ALTO HOSPICIO 110KV C1 | EMPRESA DE TRANSMISIÓN ELÉCTRICA TRANSEMEL S.A. | EMPRESA DE TRANSMISIÓN ELÉCTRICA TRANSEMEL S.A. | EMPRESA DE TRANSMISIÓN ELÉCTRICA TRANSEMEL S.A. | TAP OFF ALTO HOSPICIO - ALTO HOSPICIO 110KV | C1 | TAP OFF ALTO HOSPICIO - ALTO HOSPICIO 110KV C1 | 71 | LT045CI1TR01T0025ST71T0025 |  | 0.77667 | 0.75328 | 0.72899 | 0.70371 | 0.67733 | 0.64969 | 0.62062 | 0.58991 | 0.73553 | 0.71079 | 0.685 | 0.65803 | 0.62973 | 0.59991 | 0.5683 | 0.53459 | 0.87965 | 0.85338 | 0.82649 | 0.79889 | 0.77049 | 0.74116 | 0.83947 | 0.81243 | 0.78464 | 0.75601 | 0.72643 | 0.69572
1891 | TAP OFF BARRILES - MANTOS DE LA LUNA 110KV C1 | AES ANDES S.A. | GRACE S.A. | GRACE S.A. | TAP OFF BARRILES - MANTOS DE LA LUNA 110KV | C1 | TAP OFF BARRILES - MANTOS DE LA LUNA 110KV C1 | 72 | LT046CI1TR01L0111ST72L0111 |  | 0.48774 | 0.47194 | 0.45551 | 0.43835 | 0.42039 | 0.40151 | 0.38157 | 0.36039 | 0.4647 | 0.44809 | 0.43074 | 0.41256 | 0.39342 | 0.37318 | 0.35164 | 0.32853
1892 | TAP DESALANT - EST. N°8 110KV C1 | COMPAÑIA OPERADORA DE INFRAESTRUCTURAS ELÉCTRICAS S.A. | AGUAS ANTOFAGASTA S.A. | AGUAS ANTOFAGASTA S.A. | TAP DESALANT - DESALANT 110KV | C1 | TAP DESALANT - DESALANT 110KV C1 | 73 | LT047CI1TR01L0105ST73L0105 |  | 0.51539 | 0.49864 | 0.48121 | 0.46303 | 0.444 | 0.424 | 0.40289 | 0.38047 | 0.49279 | 0.47524 | 0.45692 | 0.43773 | 0.41755 | 0.39622 | 0.37354 | 0.34924 | 0.3615 | 0.3334 | 0.3034 | 0.2696 | 0.231 | 0.1848 | 0.3615 | 0.3334 | 0.3034 | 0.2696 | 0.231 | 0.1848
1893 | EST. N°8 - S/E DESALANT 110KV C1 | COMPAÑIA OPERADORA DE INFRAESTRUCTURAS ELÉCTRICAS S.A. | AGUAS ANTOFAGASTA S.A. | AGUAS ANTOFAGASTA S.A. | TAP DESALANT - DESALANT 110KV | C1 | TAP DESALANT - DESALANT 110KV C1 | 74 | LT047CI1TR01L0105ST74L0105 |  | 0.602 | 0.602 | 0.602 | 0.602 | 0.602 | 0.602 | 0.602 | 0.602 | 0.602 | 0.602 | 0.602 | 0.602 | 0.602 | 0.602 | 0.602 | 0.602 | 0.602 | 0.602 | 0.602 | 0.602 | 0.602 | 0.602 | 0.602 | 0.602 | 0.602 | 0.602 | 0.602 | 0.602
1894 | TAP OFF ENLACE ANTUCOYA - ANTUCOYA 110KV C1 | COMPAÑIA OPERADORA DE INFRAESTRUCTURAS ELÉCTRICAS S.A. | MINERA ANTUCOYA | MINERA ANTUCOYA | TAP OFF ENLACE ANTUCOYA - ANTUCOYA 110KV | C1 | TAP OFF ENLACE ANTUCOYA - ANTUCOYA 110KV C1 | 75 | LT048CI1TR01L0114ST75L0114 |  | 0.98732 | 0.95575 | 0.92287 | 0.88851 | 0.8525 | 0.81458 | 0.77448 | 0.73183 | 0.92767 | 0.894 | 0.85875 | 0.82172 | 0.78263 | 0.74115 | 0.69684 | 0.64911 | 1.9 | 1.7 | 1.6 | 1.5 | 1.4 | 1.3 | 1.8 | 1.7 | 1.6 | 1.5 | 1.4 | 1.3
1895 | TAP OFF OESTE - MINSAL 110KV C1 | AES ANDES S.A. | AES ANDES S.A. | AES ANDES S.A. | TAP OFF OESTE - MINSAL 110KV | C1 | TAP OFF OESTE - MINSAL 110KV C1 | 76 | LT049CI1TR01G0010ST76G0010 |  | 0.54 | 0.52 | 0.5 | 0.49 | 0.47 | 0.44 | 0.42 | 0.4 | 0.5 | 0.48 | 0.46 | 0.44 | 0.42 | 0.4 | 0.37 | 0.35 | 0.52824 | 0.50799 | 0.48668 | 0.46452 | 0.44101 | 0.41634 | 0.48406 | 0.46204 | 0.43867 | 0.41418 | 0.38836 | 0.3599
1897 | VALLE DE LOS VIENTOS - CALAMA NUEVA 110KV C1 | CGE TRANSMISIÓN S.A. | CGE TRANSMISIÓN S.A. | CGE TRANSMISIÓN S.A. | VALLE DE LOS VIENTOS - CALAMA NUEVA 110KV | C1 | VALLE DE LOS VIENTOS - CALAMA NUEVA 110KV C1 | 78 | LT051CI1TR01T0058ST78T0058 |  | 1.12 | 1.1 | 1.063 | 1.023 | 0.982 | 0.938 | 0.892 | 0.843 | 1.041 | 1.002 | 0.96 | 0.916 | 0.87 | 0.821 | 0.768 | 0.71 | 1.28 | 1.228 | 1.175 | 1.119 | 1.061 | 0.999 | 1.147 | 1.091 | 1.033 | 0.971 | 0.905 | 0.835
1900 | CENTRAL SOLAR PAS2 - PATIO DE MUFAS PAS2 N°1 13.8KV C1 | ENORCHILE S.A. | POZO ALMONTE SOLAR 2 S.A. | POZO ALMONTE SOLAR 2 S.A. | CENTRAL SOLAR PAS2 - POZO ALMONTE 13,8KV | C1 | CENTRAL SOLAR PAS2 - POZO ALMONTE 13,8KV C1 | 81 | LT053CI1TR01G0223ST81G0223 |  | no aplica | no aplica | no aplica | no aplica | no aplica | no aplica | no aplica | no aplica | no aplica | no aplica | no aplica | no aplica | no aplica | no aplica | no aplica | no aplica | no aplica | no aplica | no aplica | no aplica | no aplica | no aplica | no aplica | no aplica | no aplica | no aplica | no aplica | no aplica
1901 | PATIO DE MUFAS PAS2 N°1 - PATIO DE MUFAS PAS2 N°2 13.8KV C1 | ENORCHILE S.A. | POZO ALMONTE SOLAR 2 S.A. | POZO ALMONTE SOLAR 2 S.A. | CENTRAL SOLAR PAS2 - POZO ALMONTE 13,8KV | C1 | CENTRAL SOLAR PAS2 - POZO ALMONTE 13,8KV C1 | 82 | LT053CI1TR01G0223ST82G0223 |  | 0.851 | 0.823 | 0.795 | 0.765 | 0.734 | 0.701 | 0.667 | 0.63 | 0.804 | 0.775 | 0.745 | 0.713 | 0.679 | 0.644 | 0.606 | 0.565 | 0.896 | 0.86 | 0.822 | 0.783 | 0.741 | 0.698 | 0.829 | 0.79 | 0.75 | 0.707 | 0.662 | 0.614
1902 | PATIO DE MUFAS PAS2 N°2 - POZO ALMONTE 13.8KV C1 | ENORCHILE S.A. | POZO ALMONTE SOLAR 2 S.A. | POZO ALMONTE SOLAR 2 S.A. | CENTRAL SOLAR PAS2 - POZO ALMONTE 13,8KV | C1 | CENTRAL SOLAR PAS2 - POZO ALMONTE 13,8KV C1 | 83 | LT053CI1TR01G0223ST83G0223 |  | no aplica | no aplica | no aplica | no aplica | no aplica | no aplica | no aplica | no aplica | no aplica | no aplica | no aplica | no aplica | no aplica | no aplica | no aplica | no aplica | no aplica | no aplica | no aplica | no aplica | no aplica | no aplica | no aplica | no aplica | no aplica | no aplica | no aplica | no aplica
1903 | CENTRAL SOLAR PAS3 - PATIO DE MUFAS PAS3 N°1 13,8KV C1 | ENORCHILE S.A. | POZO ALMONTE SOLAR 3 S.A. | POZO ALMONTE SOLAR 3 S.A. | CENTRAL SOLAR PAS3 - PAS3 13,8KV | C1 | CENTRAL SOLAR PAS3 - PAS3 13,8KV C1 | 84 | LT054CI1TR04G0224ST84G0224 |  | no aplica | no aplica | no aplica | no aplica | no aplica | no aplica | no aplica | no aplica | no aplica | no aplica | no aplica | no aplica | no aplica | no aplica | no aplica | no aplica | no aplica | no aplica | no aplica | no aplica | no aplica | no aplica | no aplica | no aplica | no aplica | no aplica | no aplica | no aplica
1904 | PATIO DE MUFAS PAS3 N°1 - PATIO DE MUFAS PAS3 N°2 13,8KV C1 | ENORCHILE S.A. | POZO ALMONTE SOLAR 3 S.A. | POZO ALMONTE SOLAR 3 S.A. | CENTRAL SOLAR PAS3 - PAS3 13,8KV | C1 | CENTRAL SOLAR PAS3 - PAS3 13,8KV C1 | 85 | LT054CI1TR04G0224ST85G0224 |  | 0.851 | 0.823 | 0.795 | 0.765 | 0.734 | 0.701 | 0.667 | 0.63 | 0.804 | 0.775 | 0.745 | 0.713 | 0.679 | 0.644 | 0.606 | 0.565 | 0.896 | 0.86 | 0.822 | 0.783 | 0.741 | 0.698 | 0.829 | 0.79 | 0.75 | 0.707 | 0.662 | 0.614
1905 | PATIO DE MUFAS PAS3 N°2 - PATIO DE MUFAS PAS3 N°3 13,8KV C1 | ENORCHILE S.A. | POZO ALMONTE SOLAR 3 S.A. | POZO ALMONTE SOLAR 3 S.A. | CENTRAL SOLAR PAS3 - PAS3 13,8KV | C1 | CENTRAL SOLAR PAS3 - PAS3 13,8KV C1 | 86 | LT054CI1TR04G0224ST86G0224 |  | no aplica | no aplica | no aplica | no aplica | no aplica | no aplica | no aplica | no aplica | no aplica | no aplica | no aplica | no aplica | no aplica | no aplica | no aplica | no aplica | no aplica | no aplica | no aplica | no aplica | no aplica | no aplica | no aplica | no aplica | no aplica | no aplica | no aplica | no aplica
1906 | PATIO DE MUFAS PAS3 N°3 - PAS3 13,8KV C1 | ENORCHILE S.A. | POZO ALMONTE SOLAR 3 S.A. | POZO ALMONTE SOLAR 3 S.A. | CENTRAL SOLAR PAS3 - PAS3 13,8KV | C1 | CENTRAL SOLAR PAS3 - PAS3 13,8KV C1 | 87 | LT054CI1TR04G0224ST87G0224 |  | 0.851 | 0.823 | 0.795 | 0.765 | 0.734 | 0.701 | 0.667 | 0.63 | 0.804 | 0.775 | 0.745 | 0.713 | 0.679 | 0.644 | 0.606 | 0.565 | 0.896 | 0.86 | 0.822 | 0.783 | 0.741 | 0.698 | 0.829 | 0.79 | 0.75 | 0.707 | 0.662 | 0.614
1907 | CENTRAL SOLAR PAS3 - PATIO DE MUFAS PAS3 N°1 13,8KV C2 | ENORCHILE S.A. | POZO ALMONTE SOLAR 3 S.A. | POZO ALMONTE SOLAR 3 S.A. | CENTRAL SOLAR PAS3 - PAS3 13,8KV | C2 | CENTRAL SOLAR PAS3 - PAS3 13,8KV C2 | 88 | LT054CI2TR01G0224ST88G0224 |  | no aplica | no aplica | no aplica | no aplica | no aplica | no aplica | no aplica | no aplica | no aplica | no aplica | no aplica | no aplica | no aplica | no aplica | no aplica | no aplica | no aplica | no aplica | no aplica | no aplica | no aplica | no aplica | no aplica | no aplica | no aplica | no aplica | no aplica | no aplica
1908 | PATIO DE MUFAS PAS3 N°1 - PATIO DE MUFAS PAS3 N°2 13,8KV C2 | ENORCHILE S.A. | POZO ALMONTE SOLAR 3 S.A. | POZO ALMONTE SOLAR 3 S.A. | CENTRAL SOLAR PAS3 - PAS3 13,8KV | C2 | CENTRAL SOLAR PAS3 - PAS3 13,8KV C2 | 89 | LT054CI2TR01G0224ST89G0224 |  | 0.851 | 0.823 | 0.795 | 0.765 | 0.734 | 0.701 | 0.667 | 0.63 | 0.804 | 0.775 | 0.745 | 0.713 | 0.679 | 0.644 | 0.606 | 0.565 | 0.896 | 0.86 | 0.822 | 0.783 | 0.741 | 0.698 | 0.829 | 0.79 | 0.75 | 0.707 | 0.662 | 0.614
1909 | PATIO DE MUFAS PAS3 N°2 - PATIO DE MUFAS PAS3 N°3 13,8KV C2 | ENORCHILE S.A. | POZO ALMONTE SOLAR 3 S.A. | POZO ALMONTE SOLAR 3 S.A. | CENTRAL SOLAR PAS3 - PAS3 13,8KV | C2 | CENTRAL SOLAR PAS3 - PAS3 13,8KV C2 | 90 | LT054CI2TR01G0224ST90G0224 |  | no aplica | no aplica | no aplica | no aplica | no aplica | no aplica | no aplica | no aplica | no aplica | no aplica | no aplica | no aplica | no aplica | no aplica | no aplica | no aplica | no aplica | no aplica | no aplica | no aplica | no aplica | no aplica | no aplica | no aplica | no aplica | no aplica | no aplica | no aplica
1910 | PATIO DE MUFAS PAS3 N°3 - PAS3 13,8KV C2 | ENORCHILE S.A. | POZO ALMONTE SOLAR 3 S.A. | POZO ALMONTE SOLAR 3 S.A. | CENTRAL SOLAR PAS3 - PAS3 13,8KV | C2 | CENTRAL SOLAR PAS3 - PAS3 13,8KV C2 | 91 | LT054CI2TR01G0224ST91G0224 |  | 0.851 | 0.823 | 0.795 | 0.765 | 0.734 | 0.701 | 0.667 | 0.63 | 0.804 | 0.775 | 0.745 | 0.713 | 0.679 | 0.644 | 0.606 | 0.565 | 0.896 | 0.86 | 0.822 | 0.783 | 0.741 | 0.698 | 0.829 | 0.79 | 0.75 | 0.707 | 0.662 | 0.614
1911 | PAS3 - POZO ALMONTE 13,8KV C1 | ENORCHILE S.A. | POZO ALMONTE SOLAR 3 S.A. | POZO ALMONTE SOLAR 3 S.A. | PAS3 - POZO ALMONTE 13,8KV | C1 | PAS3 - POZO ALMONTE 13,8KV C1 | 92 | LT055CI1TR01G0224ST92G0224 |  | no aplica | no aplica | no aplica | no aplica | no aplica | no aplica | no aplica | no aplica | no aplica | no aplica | no aplica | no aplica | no aplica | no aplica | no aplica | no aplica | no aplica | no aplica | no aplica | no aplica | no aplica | no aplica | no aplica | no aplica | no aplica | no aplica | no aplica | no aplica
1912 | ANDES (AES ANDES) - TAP OFF OESTE 220KV C1 | AES ANDES S.A. | ANDES SOLAR SPA | ANDES SOLAR SPA | ANDES (AES ANDES) - LABERINTO 220KV | C1 | ANDES (AES ANDES) - TAP OFF OESTE 220KV C1 | 93 | LT056CI1TR01G0010ST93G1076 | [OP_MD:ID13462-25] | 0.975 | 0.944 | 0.911 | 0.878 | 0.842 | 0.805 | 0.765 | 0.723 | 0.902 | 0.868 | 0.833 | 0.795 | 0.756 | 0.714 | 0.669 | 0.621 | 1.265 | 1.238 | 1.211 | 1.184 | 1.155 | 1.127 | 1.206 | 1.179 | 1.151 | 1.123 | 1.094 | 1.064
1913 | TAP OFF OESTE - LABERINTO 220KV C1 | AES ANDES S.A. | ANDES SOLAR SPA | ANDES SOLAR SPA | ANDES (AES ANDES) - LABERINTO 220KV | C1 | TAP OFF OESTE - LABERINTO 220KV C1 | 94 | LT056CI1TR02G0010ST94G1076 | [OP_MD:ID13462-25] | 0.975 | 0.944 | 0.911 | 0.878 | 0.842 | 0.805 | 0.765 | 0.723 | 0.902 | 0.868 | 0.833 | 0.795 | 0.756 | 0.714 | 0.669 | 0.621 | 1.265 | 1.238 | 1.211 | 1.184 | 1.155 | 1.127 | 1.206 | 1.179 | 1.151 | 1.123 | 1.094 | 1.064
1916 | ANGAMOS - PATIO MUFAS ANGAMOS 220KV C1 | ENEL GENERACIÓN CHILE S.A. | TRANSMISORA BAQUEDANO S.A. | TRANSMISORA BAQUEDANO S.A. | ANGAMOS - ESTACION DE BOMBEO SIERRA GORDA N°1 220KV | C1 | ANGAMOS - ESTACION DE BOMBEO SIERRA GORDA N°1 220KV C1 | 97 | LT058CI1TR01T0026ST97T0026 |  | no aplica | no aplica | no aplica | no aplica | no aplica | no aplica | no aplica | no aplica | no aplica | no aplica | no aplica | no aplica | no aplica | no aplica | no aplica | no aplica
1917 | PATIO MUFAS ANGAMOS - PATIO MUFAS EST. DE BOMBEO SG 1 220KV C1 | ENEL GENERACIÓN CHILE S.A. | TRANSMISORA BAQUEDANO S.A. | TRANSMISORA BAQUEDANO S.A. | ANGAMOS - ESTACION DE BOMBEO SIERRA GORDA N°1 220KV | C1 | ANGAMOS - ESTACION DE BOMBEO SIERRA GORDA N°1 220KV C1 | 98 | LT058CI1TR01T0026ST98T0026 |  | 1.0318 | 0.99862 | 0.96408 | 0.92801 | 0.89022 | 0.85046 | 0.80843 | 0.76376 | 0.97487 | 0.93968 | 0.90289 | 0.86427 | 0.82356 | 0.78041 | 0.73439 | 0.6849 | 1.2975 | 1.241 | 1.1824 | 1.1214 | 1.0579 | 0.9905 | 1.2375 | 1.179 | 1.1174 | 1.0534 | 0.9859 | 0.9135
1918 | PATIO MUFAS EST. DE BOMBEO SG 1 - ESTACION DE BOMBEO SIERRA GORDA N°1 220KV C1 | ENEL GENERACIÓN CHILE S.A. | TRANSMISORA BAQUEDANO S.A. | TRANSMISORA BAQUEDANO S.A. | ANGAMOS - ESTACION DE BOMBEO SIERRA GORDA N°1 220KV | C1 | ANGAMOS - ESTACION DE BOMBEO SIERRA GORDA N°1 220KV C1 | 99 | LT058CI1TR01T0026ST99T0026 |  | no aplica | no aplica | no aplica | no aplica | no aplica | no aplica | no aplica | no aplica | no aplica | no aplica | no aplica | no aplica | no aplica | no aplica | no aplica | no aplica | SIN ANTECEDENTES | SIN ANTECEDENTES | SIN ANTECEDENTES | SIN ANTECEDENTES | SIN ANTECEDENTES | SIN ANTECEDENTES | SIN ANTECEDENTES | SIN ANTECEDENTES | SIN ANTECEDENTES | SIN ANTECEDENTES | SIN ANTECEDENTES | SIN ANTECEDENTES
1919 | ANGAMOS - EST.28 220KV C1 | AES ANDES S.A. | EMPRESA ELÉCTRICA ANGAMOS SPA | EMPRESA ELÉCTRICA ANGAMOS SPA | ANGAMOS - KAPATUR 220KV | C1 | ANGAMOS - KAPATUR 220KV C1 | 1 | LT059CI1TR04G0213ST01G0213 |  | 2.978 | 2.883 | 2.783 | 2.68 | 2.571 | 2.457 | 2.336 | 2.207 | 2.779 | 2.676 | 2.569 | 2.457 | 2.338 | 2.211 | 2.076 | 1.93 | 3.854 | 3.762 | 3.668 | 3.572 | 3.475 | 3.375 | 3.794 | 3.699 | 3.603 | 3.506 | 3.405 | 3.303
1920 | EST.28 - KAPATUR 220KV C1 | SISTEMA DE TRANSMISIÓN DEL NORTE S.A. | SISTEMA DE TRANSMISIÓN DEL NORTE S.A. | SISTEMA DE TRANSMISIÓN DEL NORTE S.A. | ANGAMOS - KAPATUR 220KV | C1 | ANGAMOS - KAPATUR 220KV C1 | 2 | LT059CI1TR04G0213ST02T0133 | OP_MD:ID12449-24 | 2.76 | 2.67 | 2.58 | 2.49 | 2.39 | 2.28 | 2.17 | 2.05 | 2.58 | 2.49 | 2.39 | 2.28 | 2.17 | 2.06 | 1.93 | 1.8 | 2.58 | 2.49 | 2.39 | 2.28 | 2.17 | 2.05 | 2.39 | 2.29 | 2.18 | 2.06 | 1.93 | 1.8
1921 | ANGAMOS - EST.4 220KV C2 | AES ANDES S.A. | EMPRESA ELÉCTRICA ANGAMOS SPA | EMPRESA ELÉCTRICA ANGAMOS SPA | ANGAMOS - KAPATUR 220KV | C2 | ANGAMOS - KAPATUR 220KV C2 | 3 | LT059CI2TR06G0213ST03G0213 |  | 2.978 | 2.883 | 2.783 | 2.68 | 2.571 | 2.457 | 2.336 | 2.207 | 2.779 | 2.676 | 2.569 | 2.457 | 2.338 | 2.211 | 2.076 | 1.93 | 3.854 | 3.762 | 3.668 | 3.572 | 3.475 | 3.375 | 3.794 | 3.699 | 3.603 | 3.506 | 3.405 | 3.303
1922 | EST.28 - KAPATUR 220KV C2 | SISTEMA DE TRANSMISIÓN DEL NORTE S.A. | SISTEMA DE TRANSMISIÓN DEL NORTE S.A. | SISTEMA DE TRANSMISIÓN DEL NORTE S.A. | ANGAMOS - KAPATUR 220KV | C2 | ANGAMOS - KAPATUR 220KV C2 | 4 | LT059CI2TR06G0213ST04T0133 | OP_MD:ID12449-24 | 1.94 | 1.88 | 1.81 | 1.75 | 1.68 | 1.6 | 1.52 | 1.44 | 1.82 | 1.75 | 1.68 | 1.61 | 1.53 | 1.45 | 1.36 | 1.27 | 1.815 | 1.7459 | 1.6765 | 1.601 | 1.5222 | 1.4383 | 1.6832 | 1.6104 | 1.5335 | 1.4502 | 1.3627 | 1.2684
1923 | EST.4 - EST.28 220KV C2 | AES ANDES S.A. | EMPRESA ELÉCTRICA ANGAMOS SPA | EMPRESA ELÉCTRICA ANGAMOS SPA | ANGAMOS - KAPATUR 220KV | C2 | ANGAMOS - KAPATUR 220KV C2 | 5 | LT059CI2TR06G0213ST05G0213 |  | 2.978 | 2.883 | 2.783 | 2.68 | 2.571 | 2.457 | 2.336 | 2.207 | 2.779 | 2.676 | 2.569 | 2.457 | 2.338 | 2.211 | 2.076 | 1.93 | 3.854 | 3.762 | 3.668 | 3.572 | 3.475 | 3.375 | 3.794 | 3.699 | 3.603 | 3.506 | 3.405 | 3.303
1932 | ATACAMA - ESMERALDA 220KV C1 | TRANSELEC S.A. | TRANSELEC S.A. | TRANSELEC S.A. | ATACAMA - ESMERALDA 220KV | C1 | ATACAMA - ESMERALDA 220KV C1 | 14 | LT063CI1TR01T0002ST14T0002 |  | 0.88381 | 0.83992 | 0.7933 | 0.74343 | 0.68957 | 0.63069 | 0.5652 | 0.49045 | 0.80706 | 0.75875 | 0.7068 | 0.65032 | 0.58799 | 0.51768 | 0.43553 | 0.33283 | 0.8845 | 0.8266 | 0.76464 | 0.6975 | 0.62345 | 0.5396 | 0.77621 | 0.71098 | 0.63938 | 0.55905 | 0.46534 | 0.34755
1933 | ATACAMA - EST. N°55. 220KV C1 | TRANSELEC S.A. | TRANSELEC S.A. | TRANSELEC S.A. | ATACAMA - MIRAJE 220KV | C1 | ATACAMA - MIRAJE 220KV C1 | 15 | LT151CI1TR01T0002ST15T0002 |  | 1.7394 | 1.6531 | 1.5615 | 1.4634 | 1.3574 | 1.2416 | 1.1127 | 0.96563 | 1.5842 | 1.489 | 1.3865 | 1.275 | 1.1519 | 1.0128 | 0.84995 | 0.6455 | 1.7712 | 1.6549 | 1.5304 | 1.3957 | 1.2472 | 1.0793 | 1.5308 | 1.3981 | 1.2522 | 1.0876 | 0.89419 | 0.64591
1934 | EST. N°382 - MIRAJE 220KV C1 | TRANSELEC S.A. | TRANSELEC S.A. | TRANSELEC S.A. | ATACAMA - MIRAJE 220KV | C1 | ATACAMA - MIRAJE 220KV C1 | 16 | LT151CI1TR01T0002ST16T0002 |  | 1.7394 | 1.6531 | 1.5615 | 1.4634 | 1.3574 | 1.2416 | 1.1127 | 0.96563 | 1.5842 | 1.489 | 1.3865 | 1.275 | 1.1519 | 1.0128 | 0.84995 | 0.6455 | 0.78272 | 0.7335 | 0.68034 | 0.62227 | 0.55768 | 0.48394 | 0.67641 | 0.61895 | 0.55517 | 0.48245 | 0.3959 | 0.28303
1935 | EST. N°55 – EST. N°86 220KV C1 | TRANSELEC S.A. | TRANSELEC S.A. | TRANSELEC S.A. | ATACAMA - MIRAJE 220KV | C1 | ATACAMA - MIRAJE 220KV C1 | 17 | LT151CI1TR01T0002ST17T0002 |  | 1.7394 | 1.6531 | 1.5615 | 1.4634 | 1.3574 | 1.2416 | 1.1127 | 0.96563 | 1.5842 | 1.489 | 1.3865 | 1.275 | 1.1519 | 1.0128 | 0.84995 | 0.6455 | 1.7712 | 1.6549 | 1.5304 | 1.3957 | 1.2472 | 1.0793 | 1.5308 | 1.3981 | 1.2522 | 1.0876 | 0.89419 | 0.64591
1936 | EST. N°86 – TAP OFF ENLACE 220KV C1 | TRANSELEC S.A. | TRANSELEC S.A. | TRANSELEC S.A. | ATACAMA - MIRAJE 220KV | C1 | ATACAMA - MIRAJE 220KV C1 | 18 | LT151CI1TR01T0002ST18T0002 |  | 1.7394 | 1.6531 | 1.5615 | 1.4634 | 1.3574 | 1.2416 | 1.1127 | 0.96563 | 1.5842 | 1.489 | 1.3865 | 1.275 | 1.1519 | 1.0128 | 0.84995 | 0.6455 | 1.7712 | 1.6549 | 1.5304 | 1.3957 | 1.2472 | 1.0793 | 1.5308 | 1.3981 | 1.2522 | 1.0876 | 0.89419 | 0.64591
1937 | TAP OFF ENLACE – EST. N°382 220KV C1 | TRANSELEC S.A. | TRANSELEC S.A. | TRANSELEC S.A. | ATACAMA - MIRAJE 220KV | C1 | ATACAMA - MIRAJE 220KV C1 | 19 | LT151CI1TR01T0002ST19T0002 |  | 1.7394 | 1.6531 | 1.5615 | 1.4634 | 1.3574 | 1.2416 | 1.1127 | 0.96563 | 1.5842 | 1.489 | 1.3865 | 1.275 | 1.1519 | 1.0128 | 0.84995 | 0.6455 | 1.7712 | 1.6549 | 1.5304 | 1.3957 | 1.2472 | 1.0793 | 1.5308 | 1.3981 | 1.2522 | 1.0876 | 0.89419 | 0.64591
1938 | ATAMACA – EST. N°55 220KV C2 | TRANSELEC S.A. | TRANSELEC S.A. | TRANSELEC S.A. | ATACAMA - MIRAJE 220KV | C2 | ATACAMA - MIRAJE 220KV C2 | 20 | LT151CI2TR01T0002ST20T0002 |  | 1.7394 | 1.6531 | 1.5615 | 1.4634 | 1.3574 | 1.2416 | 1.1127 | 0.96563 | 1.5842 | 1.489 | 1.3865 | 1.275 | 1.1519 | 1.0128 | 0.84995 | 0.6455 | 1.7712 | 1.6549 | 1.5304 | 1.3957 | 1.2472 | 1.0793 | 1.5308 | 1.3981 | 1.2522 | 1.0876 | 0.89419 | 0.64591
1939 | EST. N°382 - MIRAJE 220KV C2 | TRANSELEC S.A. | TRANSELEC S.A. | TRANSELEC S.A. | ATACAMA - MIRAJE 220KV | C2 | ATACAMA - MIRAJE 220KV C2 | 21 | LT151CI2TR01T0002ST21T0002 |  | 1.7394 | 1.6531 | 1.5615 | 1.4634 | 1.3574 | 1.2416 | 1.1127 | 0.96563 | 1.5842 | 1.489 | 1.3865 | 1.275 | 1.1519 | 1.0128 | 0.84995 | 0.6455 | 1.7712 | 1.6549 | 1.5304 | 1.3957 | 1.2472 | 1.0793 | 1.5308 | 1.3981 | 1.2522 | 1.0876 | 0.89419 | 0.64591
1940 | EST. N°55 – EST. N°86 220KV C2 | TRANSELEC S.A. | TRANSELEC S.A. | TRANSELEC S.A. | ATACAMA - MIRAJE 220KV | C2 | ATACAMA - MIRAJE 220KV C2 | 22 | LT151CI2TR01T0002ST22T0002 |  | 1.7394 | 1.6531 | 1.5615 | 1.4634 | 1.3574 | 1.2416 | 1.1127 | 0.96563 | 1.5842 | 1.489 | 1.3865 | 1.275 | 1.1519 | 1.0128 | 0.84995 | 0.6455 | 1.7712 | 1.6549 | 1.5304 | 1.3957 | 1.2472 | 1.0793 | 1.5308 | 1.3981 | 1.2522 | 1.0876 | 0.89419 | 0.64591
1941 | EST. N°86 – EST. N°382 220KV C2 | TRANSELEC S.A. | TRANSELEC S.A. | TRANSELEC S.A. | ATACAMA - MIRAJE 220KV | C2 | ATACAMA - MIRAJE 220KV C2 | 23 | LT151CI2TR01T0002ST23T0002 |  | 1.7394 | 1.6531 | 1.5615 | 1.4634 | 1.3574 | 1.2416 | 1.1127 | 0.96563 | 1.5842 | 1.489 | 1.3865 | 1.275 | 1.1519 | 1.0128 | 0.84995 | 0.6455 | 1.7712 | 1.6549 | 1.5304 | 1.3957 | 1.2472 | 1.0793 | 1.5308 | 1.3981 | 1.2522 | 1.0876 | 0.89419 | 0.64591
1942 | ATACAMA - EST. T-202 220KV C1 | MINERA ESCONDIDA LTDA. | KELTI S.A. | KELTI S.A. | ATACAMA - O'HIGGINS 220KV | C1 | ATACAMA - O'HIGGINS 220KV C1 | 24 | LT065CI1TR01T0315ST24T0315 |  | 1.021 | 0.9905 | 0.9589 | 0.926 | 0.8916 | 0.8555 | 0.8175 | 0.7773 | 0.9547 | 0.9221 | 0.888 | 0.8523 | 0.8148 | 0.7752 | 0.7331 | 0.688 | 0.9945 | 0.9613 | 0.9229 | 0.8914 | 0.8542 | 0.8077 | 0.9262 | 0.8881 | 0.8514 | 0.8055 | 0.7688 | 0.7229
1943 | EST. T-202 - O'HIGGINS 220KV C1 | MINERA ESCONDIDA LTDA. | KELTI S.A. | KELTI S.A. | ATACAMA - O'HIGGINS 220KV | C1 | ATACAMA - O'HIGGINS 220KV C1 | 25 | LT065CI1TR01T0315ST25T0315 |  | 0.8198 | 0.7941 | 0.7677 | 0.7406 | 0.7127 | 0.6839 | 0.6541 | 0.6232 | no aplica | no aplica | no aplica | no aplica | no aplica | no aplica | no aplica | no aplica | no aplica | no aplica | no aplica | no aplica | no aplica | no aplica | no aplica | no aplica | no aplica | no aplica | no aplica | no aplica
1944 | ATACAMA - EST. T-202 220KV C2 | MINERA ESCONDIDA LTDA. | KELTI S.A. | KELTI S.A. | ATACAMA - O'HIGGINS 220KV | C2 | ATACAMA - O'HIGGINS 220KV C2 | 26 | LT065CI2TR03T0315ST26T0315 |  | 1.021 | 0.9905 | 0.9589 | 0.926 | 0.8916 | 0.8555 | 0.8175 | 0.7773 | 0.9547 | 0.9221 | 0.888 | 0.8523 | 0.8148 | 0.7752 | 0.7331 | 0.688 | 0.9945 | 0.9613 | 0.9229 | 0.8914 | 0.8542 | 0.8077 | 0.9262 | 0.8881 | 0.8514 | 0.8055 | 0.7688 | 0.7229
1945 | EST. T-202 - O'HIGGINS 220KV C2 | MINERA ESCONDIDA LTDA. | KELTI S.A. | KELTI S.A. | ATACAMA - O'HIGGINS 220KV | C2 | ATACAMA - O'HIGGINS 220KV C2 | 27 | LT065CI2TR03T0315ST27T0315 |  | 0.8198 | 0.7941 | 0.7677 | 0.7406 | 0.7127 | 0.6839 | 0.6541 | 0.6232 | no aplica | no aplica | no aplica | no aplica | no aplica | no aplica | no aplica | no aplica | no aplica | no aplica | no aplica | no aplica | no aplica | no aplica | no aplica | no aplica | no aplica | no aplica | no aplica | no aplica
1946 | BOLERO – EST. ML-2 220KV C1 | ENORCHILE S.A. | BOLERO SPA | BOLERO SPA | BOLERO - LABERINTO 220KV | C1 | BOLERO - LABERINTO 220KV C1 | 28 | LT066CI1TR01G0233ST28G0233 |  | 1.1006 | 1.0655 | 1.0288 | 0.99058 | 0.95045 | 0.90821 | 0.86354 | 0.816 | 1.0331 | 0.99554 | 0.95624 | 0.91493 | 0.87133 | 0.82505 | 0.7756 | 0.7223 | 4.571 | 4.331 | 4.078 | 3.81 | 3.524 | 3.214 | 4.114 | 3.852 | 3.573 | 3.272 | 2.941 | 2.571
1947 | EST. ML-2 - LABERINTO 220KV C1 | ENORCHILE S.A. | BOLERO SPA | BOLERO SPA | BOLERO - LABERINTO 220KV | C1 | BOLERO - LABERINTO 220KV C1 | 29 | LT066CI1TR01G0233ST29G0233 |  | no aplica | no aplica | no aplica | no aplica | no aplica | no aplica | no aplica | no aplica | no aplica | no aplica | no aplica | no aplica | no aplica | no aplica | no aplica | no aplica | no aplica | no aplica | no aplica | no aplica | no aplica | no aplica | no aplica | no aplica | no aplica | no aplica | no aplica | no aplica
1953 | CHACAYA - CRUCERO 220KV C1 | COMPAÑIA OPERADORA DE INFRAESTRUCTURAS ELÉCTRICAS S.A. | ENGIE ENERGÍA CHILE S.A. | ENGIE ENERGÍA CHILE S.A. | CHACAYA - CRUCERO 220KV | C1 | CHACAYA - CRUCERO 220KV C1 | 35 | LT069CI1TR01G0216ST35G0216 |  | 0.84177 | 0.80005 | 0.75572 | 0.70829 | 0.65705 | 0.60102 | 0.53869 | 0.46751 | 0.75285 | 0.7059 | 0.65523 | 0.59991 | 0.53845 | 0.46845 | 0.38523 | 0.27709 | 0.86794 | 0.8067 | 0.7409 | 0.66915 | 0.58923 | 0.49716 | 0.76182 | 0.69289 | 0.61681 | 0.53045 | 0.42755 | 0.291
1954 | CHACAYA - EL COBRE (ENGIE) 220 KV C1 | COMPAÑIA OPERADORA DE INFRAESTRUCTURAS ELÉCTRICAS S.A. | ENGIE ENERGÍA CHILE S.A. | ENGIE ENERGÍA CHILE S.A. | CHACAYA - EL COBRE (ENGIE) 220KV | C1 | CHACAYA - EL COBRE (ENGIE) 220 KV C1 | 36 | LT070CI1TR01G0216ST36G0216 |  | 1.7114 | 1.6607 | 1.608 | 1.5531 | 1.4956 | 1.4354 | 1.3719 | 1.3048 | 1.5902 | 1.5355 | 1.4783 | 1.4184 | 1.3553 | 1.2885 | 1.2174 | 1.1411 | 2.0716 | 1.9839 | 1.893 | 1.7985 | 1.6997 | 1.5957 | 1.9165 | 1.8245 | 1.7284 | 1.6276 | 1.5211 | 1.4075
1955 | CHACAYA - EL COBRE (ENGIE) 220 KV C2 | COMPAÑIA OPERADORA DE INFRAESTRUCTURAS ELÉCTRICAS S.A. | ENGIE ENERGÍA CHILE S.A. | ENGIE ENERGÍA CHILE S.A. | CHACAYA - EL COBRE (ENGIE) 220KV | C2 | CHACAYA - EL COBRE (ENGIE) 220 KV C2 | 37 | LT070CI2TR01G0216ST37G0216 |  | 1.7114 | 1.6607 | 1.608 | 1.5531 | 1.4956 | 1.4354 | 1.3719 | 1.3048 | 1.5902 | 1.5355 | 1.4783 | 1.4184 | 1.3553 | 1.2885 | 1.2174 | 1.1411 | 2.0716 | 1.9839 | 1.893 | 1.7985 | 1.6997 | 1.5957 | 1.9165 | 1.8245 | 1.7284 | 1.6276 | 1.5211 | 1.4075
1956 | TAP CAPRICONIO – MANTOS BLANCOS 220KV C1 | COMPAÑIA OPERADORA DE INFRAESTRUCTURAS ELÉCTRICAS S.A. | ENGIE ENERGÍA CHILE S.A. | ENGIE ENERGÍA CHILE S.A. | CHACAYA - MANTOS BLANCOS 220KV | C1 | TAP CAPRICORNIO - MANTOS BLANCOS 220KV C1 | 38 | LT071CI1TR01G0216ST38G0216 |  | 1.0438 | 0.99706 | 0.94771 | 0.89526 | 0.83912 | 0.77847 | 0.71213 | 0.63832 | 0.94329 | 0.89132 | 0.83575 | 0.77577 | 0.71025 | 0.63745 | 0.55449 | 0.45583 | 1.1164 | 1.0455 | 0.97006 | 0.88892 | 0.80029 | 0.70126 | 0.99571 | 0.91757 | 0.83281 | 0.7391 | 0.63239 | 0.50442
1957 | CHACAYA – TAP CAPRICONIO 220KV C1 | COMPAÑIA OPERADORA DE INFRAESTRUCTURAS ELÉCTRICAS S.A. | ENGIE ENERGÍA CHILE S.A. | EDELNOR TRANSMISIÓN S.A. | CHACAYA - MANTOS BLANCOS 220KV | C1 | CHACAYA - TAP CAPRICORNIO 220KV C1 | 39 | LT071CI1TR02G0216ST39G0216 | [OP_MD:ID15286-25] | 1.0544 | 1.0072 | 0.9573 | 0.90429 | 0.84754 | 0.78625 | 0.71922 | 0.64464 | 0.95682 | 0.9045 | 0.84859 | 0.78829 | 0.7225 | 0.6495 | 0.56652 | 0.46822 | 1.1227 | 1.0516 | 0.97587 | 0.89446 | 0.80556 | 0.70628 | 1.0062 | 0.92806 | 0.84342 | 0.74999 | 0.64386 | 0.51722
1958 | CHACAYA - MEJILLONES 220KV C1 | COMPAÑIA OPERADORA DE INFRAESTRUCTURAS ELÉCTRICAS S.A. | ENGIE ENERGÍA CHILE S.A. | EDELNOR TRANSMISIÓN S.A. | CHACAYA - MEJILLONES 220KV | C1 | CHACAYA - MEJILLONES 220KV C1 | 40 | LT072CI1TR01G0216ST40G0216 | [OP_MD:ID15286-25] | 1.0472 | 1.0003 | 0.95071 | 0.89805 | 0.84169 | 0.78081 | 0.71423 | 0.64016 | 0.95553 | 0.90386 | 0.84869 | 0.78924 | 0.72447 | 0.65274 | 0.57143 | 0.47562 | 1.1269 | 1.0557 | 0.97999 | 0.89852 | 0.80956 | 0.71018 | 1.0175 | 0.93976 | 0.85566 | 0.76299 | 0.65808 | 0.53368
1959 | CHACAYA - MOLYCOP 220KV C1 | MOLY-COP CHILE S.A. | MOLY-COP CHILE S.A. | MOLY-COP CHILE S.A. | CHACAYA - MOLYCOP 220KV | C1 | CHACAYA - MOLYCOP 220KV C1 | 41 | LT073CI1TR01L0031ST41L0031 |  | 1.0333 | 1.0001 | 0.96549 | 0.92937 | 0.89151 | 0.85169 | 0.8096 | 0.76485 | 0.97648 | 0.94125 | 0.9044 | 0.86573 | 0.82496 | 0.78176 | 0.73567 | 0.68612 | no aplica | no aplica | no aplica | no aplica | no aplica | no aplica | no aplica | no aplica | no aplica | no aplica | no aplica | no aplica
1960 | CHIMBORAZO - PM S/E CHIMBORAZO E3 220kV C1 | MINERA ESCONDIDA LTDA. | MINERA ESCONDIDA LTDA. | MINERA ESCONDIDA LTDA. | CHIMBORAZO - DOMEYKO 220KV | C1 | CHIMBORAZO - DOMEYKO 220KV C1 | 42 | LT074CI1TR01L0120ST42L0120 | [OP_MD:ID5837-25]; | 0.9661 | 0.9376 | 0.9079 | 0.8769 | 0.8446 | 0.8106 | 0.7748 | 0.737 | 0.8882 | 0.8571 | 0.8245 | 0.7903 | 0.7543 | 0.716 | 0.6753 | 0.6315 | 0.9456 | 0.9163 | 0.8829 | 0.8494 | 0.8157 | 0.7744 | 0.8696 | 0.8289 | 0.7948 | 0.7559 | 0.7168 | 0.6722
1961 | PM S/E CHIMBORAZO E3 - PM S/E CHIMBORAZO E2 220kV C1 | MINERA ESCONDIDA LTDA. | MINERA ESCONDIDA LTDA. | MINERA ESCONDIDA LTDA. | CHIMBORAZO - DOMEYKO 220KV | C1 | CHIMBORAZO - DOMEYKO 220KV C1 | 43 | LT074CI1TR01L0120ST43L0120 | [OP_MD:ID5837-25]; | 0.8198 | 0.7941 | 0.7677 | 0.7406 | 0.7127 | 0.6839 | 0.6541 | 0.6232 | no aplica | no aplica | no aplica | no aplica | no aplica | no aplica | no aplica | no aplica | no aplica | no aplica | no aplica | no aplica | no aplica | no aplica | no aplica | no aplica | no aplica | no aplica | no aplica | no aplica
1962 | PM S/E CHIMBORAZO E2 - EST. 511 220kV C1 | MINERA ESCONDIDA LTDA. | MINERA ESCONDIDA LTDA. | MINERA ESCONDIDA LTDA. | CHIMBORAZO - DOMEYKO 220KV | C1 | CHIMBORAZO - DOMEYKO 220KV C1 | 44 | LT074CI1TR01L0120ST44L0120 | [OP_MD:ID5837-25]; | 0.9661 | 0.9376 | 0.9079 | 0.8769 | 0.8446 | 0.8106 | 0.7748 | 0.737 | 0.8882 | 0.8571 | 0.8245 | 0.7903 | 0.7543 | 0.716 | 0.6753 | 0.6315 | 0.9456 | 0.9163 | 0.8829 | 0.8494 | 0.8157 | 0.7744 | 0.8696 | 0.8289 | 0.7948 | 0.7559 | 0.7168 | 0.6722
1963 | EST. 511 - EST. 564 220kV C1 | MINERA ESCONDIDA LTDA. | MINERA ESCONDIDA LTDA. | MINERA ESCONDIDA LTDA. | CHIMBORAZO - DOMEYKO 220KV | C1 | CHIMBORAZO - DOMEYKO 220KV C1 | 45 | LT074CI1TR01L0120ST45L0120 | [OP_MD:ID5837-25]; | 0.8198 | 0.7941 | 0.7677 | 0.7406 | 0.7127 | 0.6839 | 0.6541 | 0.6232 | no aplica | no aplica | no aplica | no aplica | no aplica | no aplica | no aplica | no aplica | no aplica | no aplica | no aplica | no aplica | no aplica | no aplica | no aplica | no aplica | no aplica | no aplica | no aplica | no aplica
1964 | EST. 564 - EST. 554 220kV C1 | MINERA ESCONDIDA LTDA. | MINERA ESCONDIDA LTDA. | MINERA ESCONDIDA LTDA. | CHIMBORAZO - DOMEYKO 220KV | C1 | CHIMBORAZO - DOMEYKO 220KV C1 | 46 | LT074CI1TR01L0120ST46L0120 | [OP_MD:ID5837-25]; | 0.9661 | 0.9376 | 0.9079 | 0.8769 | 0.8446 | 0.8106 | 0.7748 | 0.737 | 0.8882 | 0.8571 | 0.8245 | 0.7903 | 0.7543 | 0.716 | 0.6753 | 0.6315 | 0.9456 | 0.9163 | 0.8829 | 0.8494 | 0.8157 | 0.7744 | 0.8696 | 0.8289 | 0.7948 | 0.7559 | 0.7168 | 0.6722
1965 | COCHRANE - EST. N°2 220KV C1 | AES ANDES S.A. | EMPRESA ELÉCTRICA COCHRANE SPA | EMPRESA ELÉCTRICA COCHRANE SPA | COCHRANE - ENCUENTRO 220 KV | C1 | COCHRANE - ENCUENTRO 220KV C1 | 47 | LT001CI1TR01G0215ST47G0215 |  | 2.711 | 2.625 | 2.535 | 2.441 | 2.342 | 2.238 | 2.129 | 2.012 | 2.513 | 2.491 | 2.321 | 2.218 | 2.109 | 1.993 | 1.869 | 1.734 | 3.459 | 3.377 | 3.293 | 3.208 | 3.122 | 3.033 | 3.559 | 3.477 | 3.224 | 3.137 | 3.047 | 2.956
1966 | EST. N°15 - EST. N°370 220KV C1 | AES ANDES S.A. | EMPRESA ELÉCTRICA COCHRANE SPA | EMPRESA ELÉCTRICA COCHRANE SPA | COCHRANE - ENCUENTRO 220 KV | C1 | COCHRANE - ENCUENTRO 220KV C1 | 48 | LT001CI1TR01G0215ST48G0215 |  | 2.711 | 2.625 | 2.535 | 2.441 | 2.342 | 2.238 | 2.129 | 2.012 | 2.513 | 2.491 | 2.321 | 2.218 | 2.109 | 1.993 | 1.869 | 1.734 | 3.459 | 3.377 | 3.293 | 3.208 | 3.122 | 3.033 | 3.559 | 3.477 | 3.224 | 3.137 | 3.047 | 2.956
1967 | EST. N°2 - EST. N°3 220KV C1 | AES ANDES S.A. | EMPRESA ELÉCTRICA COCHRANE SPA | EMPRESA ELÉCTRICA COCHRANE SPA | COCHRANE - ENCUENTRO 220 KV | C1 | COCHRANE - ENCUENTRO 220KV C1 | 49 | LT001CI1TR01G0215ST49G0215 |  | 2.711 | 2.625 | 2.535 | 2.441 | 2.342 | 2.238 | 2.129 | 2.012 | 2.513 | 2.491 | 2.321 | 2.218 | 2.109 | 1.993 | 1.869 | 1.734 | 3.459 | 3.377 | 3.293 | 3.208 | 3.122 | 3.033 | 3.559 | 3.477 | 3.224 | 3.137 | 3.047 | 2.956
1968 | EST. N°3 - EST. N°15 220KV C1 | AES ANDES S.A. | EMPRESA ELÉCTRICA COCHRANE SPA | EMPRESA ELÉCTRICA COCHRANE SPA | COCHRANE - ENCUENTRO 220 KV | C1 | COCHRANE - ENCUENTRO 220KV C1 | 50 | LT001CI1TR01G0215ST50G0215 |  | 2.711 | 2.625 | 2.535 | 2.441 | 2.342 | 2.238 | 2.129 | 2.012 | 2.513 | 2.491 | 2.321 | 2.218 | 2.109 | 1.993 | 1.869 | 1.734 | 3.459 | 3.377 | 3.293 | 3.208 | 3.122 | 3.033 | 3.559 | 3.477 | 3.224 | 3.137 | 3.047 | 2.956
1969 | EST. N°370 - ENCUENTRO 220KV C1 | AES ANDES S.A. | EMPRESA ELÉCTRICA COCHRANE SPA | EMPRESA ELÉCTRICA COCHRANE SPA | COCHRANE - ENCUENTRO 220 KV | C1 | COCHRANE - ENCUENTRO 220KV C1 | 51 | LT001CI1TR01G0215ST51G0215 |  | 2.711 | 2.625 | 2.535 | 2.441 | 2.342 | 2.238 | 2.129 | 2.012 | 2.513 | 2.491 | 2.321 | 2.218 | 2.109 | 1.993 | 1.869 | 1.734 | 3.459 | 3.377 | 3.293 | 3.208 | 3.122 | 3.033 | 3.559 | 3.477 | 3.224 | 3.137 | 3.047 | 2.956
1970 | COCHRANE -EST. N°3 220KV C2 | AES ANDES S.A. | EMPRESA ELÉCTRICA COCHRANE SPA | EMPRESA ELÉCTRICA COCHRANE SPA | COCHRANE - ENCUENTRO 220 KV | C2 | COCHRANE - ENCUENTRO 220KV C2 | 52 | LT001CI2TR06G0215ST52G0215 |  | 2.711 | 2.625 | 2.535 | 2.441 | 2.342 | 2.238 | 2.129 | 2.012 | 2.513 | 2.491 | 2.321 | 2.218 | 2.109 | 1.993 | 1.869 | 1.734 | 3.459 | 3.377 | 3.293 | 3.208 | 3.122 | 3.033 | 3.559 | 3.477 | 3.224 | 3.137 | 3.047 | 2.956
1971 | EST. N°15 - EST. N°370 220KV C2 | AES ANDES S.A. | EMPRESA ELÉCTRICA COCHRANE SPA | EMPRESA ELÉCTRICA COCHRANE SPA | COCHRANE - ENCUENTRO 220 KV | C2 | COCHRANE - ENCUENTRO 220KV C2 | 53 | LT001CI2TR06G0215ST53G0215 |  | 2.711 | 2.625 | 2.535 | 2.441 | 2.342 | 2.238 | 2.129 | 2.012 | 2.513 | 2.491 | 2.321 | 2.218 | 2.109 | 1.993 | 1.869 | 1.734 | 3.459 | 3.377 | 3.293 | 3.208 | 3.122 | 3.033 | 3.559 | 3.477 | 3.224 | 3.137 | 3.047 | 2.956
1972 | EST. N°3 - EST. N°15 220KV C2 | AES ANDES S.A. | EMPRESA ELÉCTRICA COCHRANE SPA | EMPRESA ELÉCTRICA COCHRANE SPA | COCHRANE - ENCUENTRO 220 KV | C2 | COCHRANE - ENCUENTRO 220KV C2 | 54 | LT001CI2TR06G0215ST54G0215 |  | 2.711 | 2.625 | 2.535 | 2.441 | 2.342 | 2.238 | 2.129 | 2.012 | 2.513 | 2.491 | 2.321 | 2.218 | 2.109 | 1.993 | 1.869 | 1.734 | 3.459 | 3.377 | 3.293 | 3.208 | 3.122 | 3.033 | 3.559 | 3.477 | 3.224 | 3.137 | 3.047 | 2.956
1973 | EST. N°370 - ENCUENTRO 220KV C2 | AES ANDES S.A. | EMPRESA ELÉCTRICA COCHRANE SPA | EMPRESA ELÉCTRICA COCHRANE SPA | COCHRANE - ENCUENTRO 220 KV | C2 | COCHRANE - ENCUENTRO 220KV C2 | 55 | LT001CI2TR06G0215ST55G0215 |  | 2.711 | 2.625 | 2.535 | 2.441 | 2.342 | 2.238 | 2.129 | 2.012 | 2.513 | 2.491 | 2.321 | 2.218 | 2.109 | 1.993 | 1.869 | 1.734 | 3.459 | 3.377 | 3.293 | 3.208 | 3.122 | 3.033 | 3.559 | 3.477 | 3.224 | 3.137 | 3.047 | 2.956
1974 | COLLAHUASI - QUEBRADA BLANCA 220KV C1 | AES ANDES S.A. | COMPAÑÍA MINERA TECK QUEBRADA BLANCA S.A. | COMPAÑÍA MINERA TECK QUEBRADA BLANCA S.A. | COLLAHUASI - QUEBRADA BLANCA 220KV | C1 | COLLAHUASI - QUEBRADA BLANCA 220KV C1 | 56 | LT076CI1TR01L0126ST56L0126 |  | 1.3176 | 1.2762 | 1.2331 | 1.1879 | 1.1405 | 1.0904 | 1.0374 | 0.9809 | 1.2148 | 1.1698 | 1.1225 | 1.0727 | 1.0199 | 0.96367 | 0.90324 | 0.83774
1975 | CONCHI - CERRO PABELLON 220KV C1 | ENEL GREEN POWER CHILE S.A. | GEOTÉRMICA DEL NORTE S.A. | GEOTÉRMICA DEL NORTE S.A. | CONCHI - CERRO PABELLON 220KV | C1 | CONCHI - CERRO PABELLON 220KV C1 | 57 | LT077CI1TR01G0232ST57G0232 |  | 1.287 | 1.246 | 1.204 | 1.16 | 1.113 | 1.065 | 1.013 | 0.958 | 1.175 | 1.131 | 1.084 | 1.035 | 0.982 | 0.927 | 0.867 | 0.801 | 1.97 | 1.872 | 1.77 | 1.664 | 1.552 | 1.433 | 1.795 | 1.692 | 1.585 | 1.471 | 1.349 | 1.216
1976 | CONCHI - EST. 274 B 220KV C1 | TRANSELEC S.A. | TRANSELEC S.A. | TRANSELEC S.A. | CONCHI - EL ABRA 220KV | C1 | CONCHI - EL ABRA 220KV C1 | 58 | LT152CI1TR01T0002ST58T0002 |  | 1.2701 | 1.2073 | 1.1405 | 1.069 | 0.99178 | 0.90729 | 0.81327 | 0.70587 | 1.1467 | 1.0767 | 1.0012 | 0.919 | 0.82789 | 0.72454 | 0.60265 | 0.44725 | 1.411 | 1.3175 | 1.2177 | 1.1098 | 0.99111 | 0.8572 | 1.2145 | 1.1081 | 0.99124 | 0.85957 | 0.70493 | 0.50604
1977 | EST. 274 B - EL ABRA 220KV C1 | TRANSELEC S.A. | TRANSELEC S.A. | TRANSELEC S.A. | CONCHI - EL ABRA 220KV | C1 | CONCHI - EL ABRA 220KV C1 | 59 | LT152CI1TR01T0002ST59T0002 |  | 1.4175 | 1.3728 | 1.3262 | 1.2774 | 1.2262 | 1.1722 | 1.115 | 1.0541 | 1.3136 | 1.2652 | 1.2144 | 1.1609 | 1.1043 | 1.0441 | 0.97942 | 0.90947 | 1.411 | 1.3175 | 1.2177 | 1.1098 | 0.99111 | 0.8572 | 1.2145 | 1.1081 | 0.99124 | 0.85957 | 0.70493 | 0.50604
1981 | CRUCERO - EST. 178 220KV C1 | TRANSELEC S.A. | TRANSELEC S.A. | TRANSELEC S.A. | CRUCERO - CONCHI 220KV | C1 | CRUCERO - CONCHI 220KV C1 | 63 | LT154CI1TR03T0002ST63T0002 |  | 1.2701 | 1.2073 | 1.1405 | 1.069 | 0.99178 | 0.90729 | 0.81327 | 0.70587 | 1.1467 | 1.0767 | 1.0012 | 0.919 | 0.82789 | 0.72454 | 0.60265 | 0.44725 | 1.411 | 1.3175 | 1.2177 | 1.1098 | 0.99111 | 0.8572 | 1.2145 | 1.1081 | 0.99124 | 0.85957 | 0.70493 | 0.50604
1982 | EST. 178 - EST. 274 A 220KV C1 | TRANSELEC S.A. | TRANSELEC S.A. | TRANSELEC S.A. | CRUCERO - CONCHI 220KV | C1 | CRUCERO - CONCHI 220KV C1 | 64 | LT154CI1TR03T0002ST64T0002 |  | 1.2701 | 1.2073 | 1.1405 | 1.069 | 0.99178 | 0.90729 | 0.81327 | 0.70587 | 1.1467 | 1.0767 | 1.0012 | 0.919 | 0.82789 | 0.72454 | 0.60265 | 0.44725 | 1.411 | 1.3175 | 1.2177 | 1.1098 | 0.99111 | 0.8572 | 1.2145 | 1.1081 | 0.99124 | 0.85957 | 0.70493 | 0.50604
1983 | EST. 274 A - CONCHI 220KV C1 | TRANSELEC S.A. | TRANSELEC S.A. | TRANSELEC S.A. | CRUCERO - CONCHI 220KV | C1 | CRUCERO - CONCHI 220KV C1 | 65 | LT154CI1TR03T0002ST65T0002 |  | 1.2701 | 1.2073 | 1.1405 | 1.069 | 0.99178 | 0.90729 | 0.81327 | 0.70587 | 1.1467 | 1.0767 | 1.0012 | 0.919 | 0.82789 | 0.72454 | 0.60265 | 0.44725 | 1.411 | 1.3175 | 1.2177 | 1.1098 | 0.99111 | 0.8572 | 1.2145 | 1.1081 | 0.99124 | 0.85957 | 0.70493 | 0.50604
1995 | DOMEYKO - EST. 554 220kV C1 | MINERA ESCONDIDA LTDA. | MINERA ESCONDIDA LTDA. | MINERA ESCONDIDA LTDA. | DOMEYKO - ESCONDIDA 220KV | C1 | DOMEYKO - ESCONDIDA 220KV C1 | 77 | LT089CI1TR01L0120ST77L0120 | Modificación de nombre por solicitud N°5784-25 (ex nombre: DOMEYKO - ESCONDIDA 220KV C1) | 0.9778 | 0.9489 | 0.9188 | 0.8874 | 0.8546 | 0.8202 | 0.784 | 0.7456 | 0.9164 | 0.8855 | 0.8532 | 0.8193 | 0.7837 | 0.746 | 0.7059 | 0.6631 | 0.9556 | 0.9238 | 0.8922 | 0.8522 | 0.823 | 0.7842 | 0.8907 | 0.8513 | 0.8227 | 0.7846 | 0.7452 | 0.7039
1996 | DOMEYKO - LAGUNA SECA 220KV C1 | MINERA ESCONDIDA LTDA. | MINERA ESCONDIDA LTDA. | MINERA ESCONDIDA LTDA. | DOMEYKO - LAGUNA SECA 220KV | C1 | DOMEYKO - LAGUNA SECA 220KV C1 | 78 | LT090CI1TR01L0120ST78L0120 |  | 0.8011 | 0.7731 | 0.7443 | 0.7146 | 0.6838 | 0.652 | 0.6188 | 0.584 | 0.7232 | 0.6921 | 0.6597 | 0.626 | 0.5907 | 0.5535 | 0.514 | 0.4716 | 0.7922 | 0.7676 | 0.7359 | 0.7042 | 0.6725 | 0.6422 | 0.7061 | 0.7214 | 0.6449 | 0.6092 | 0.5742 | 0.56
1997 | DOMEYKO - EST. 17 220kV C1 | MINERA ESCONDIDA LTDA. | MINERA ESCONDIDA LTDA. | MINERA ESCONDIDA LTDA. | DOMEYKO - OGP1 220KV | C1 | DOMEYKO - OGP1 220KV C1 | 79 | LT091CI1TR01L0120ST79L0120 | Modificación de nombre por solicitud N°5784-25 (ex nombre: DOMEYKO - EST. 17 220kV C1) | 1.0866 | 1.0548 | 1.0216 | 0.987 | 0.9508 | 0.9128 | 0.8728 | 0.8303 | 1.0077 | 0.9733 | 0.9373 | 0.8995 | 0.8596 | 0.8174 | 0.7724 | 0.724 | 1.0625 | 1.0275 | 0.9926 | 0.9628 | 0.9154 | 0.8749 | 0.9803 | 0.9425 | 0.9049 | 0.8589 | 0.8161 | 0.7919
1998 | DOMEYKO EST. 17 - OGP1 220kV C1 | MINERA ESCONDIDA LTDA. | MINERA ESCONDIDA LTDA. | MINERA ESCONDIDA LTDA. | DOMEYKO - OGP1 220KV | C1 | DOMEYKO - OGP1 220KV C1 | 80 | LT091CI1TR01L0120ST80L0120 | Modificación de nombre por solicitud N°5784-25 (ex nombre: TORRE V10-Z - OGP1 220KV C1) | 1.0866 | 1.0548 | 1.0216 | 0.987 | 0.9508 | 0.9128 | 0.8728 | 0.8303 | 1.0077 | 0.9733 | 0.9373 | 0.8995 | 0.8596 | 0.8174 | 0.7724 | 0.724 | 1.0625 | 1.0275 | 0.9926 | 0.9628 | 0.9154 | 0.8749 | 0.9803 | 0.9425 | 0.9049 | 0.8589 | 0.8161 | 0.7919
1999 | DOMEYKO - PLANTA OXIDOS 220KV C1 | MINERA ESCONDIDA LTDA. | MINERA ESCONDIDA LTDA. | MINERA ESCONDIDA LTDA. | DOMEYKO - PLANTA OXIDOS 220KV | C1 | DOMEYKO - PLANTA OXIDOS 220KV C1 | 81 | LT092CI1TR01L0120ST81L0120 |  | 0.9244 | 0.8973 | 0.8691 | 0.8397 | 0.8089 | 0.7765 | 0.7424 | 0.7063 | 0.8575 | 0.8282 | 0.7975 | 0.7654 | 0.7314 | 0.6955 | 0.6572 | 0.6161 | 0.9166 | 0.8815 | 0.8507 | 0.822 | 0.7845 | 0.7284 | 0.8404 | 0.808 | 0.7757 | 0.7607 | 0.7021 | 0.6606
2000 | DOMEYKO - EST. 50 220kV C1 | MINERA ESCONDIDA LTDA. | MINERA ESCONDIDA LTDA. | MINERA ESCONDIDA LTDA. | DOMEYKO - SULFUROS 220KV | C1 | DOMEYKO - SULFUROS 220KV C1 | 82 | LT093CI1TR01L0120ST82L0120 | Modificación de nombre por solicitud N°5784-25 (ex nombre: DOMEYKO - SULFUROS 220KV C1) | 1.1293 | 1.096 | 1.0614 | 1.0252 | 0.9874 | 0.9478 | 0.906 | 0.8617 | 1.0543 | 1.0185 | 0.9811 | 0.9419 | 0.9006 | 0.857 | 0.8105 | 0.7607 | 1.1168 | 1.0773 | 1.0443 | 1.0042 | 0.9635 | 0.9198 | 1.0377 | 0.9999 | 0.9578 | 0.9164 | 0.8691 | 0.8261
2001 | DOMEYKO - SVC DOMEYKO 220KV C1 | MINERA ESCONDIDA LTDA. | MINERA ESCONDIDA LTDA. | MINERA ESCONDIDA LTDA. | DOMEYKO - SVC DOMEYKO 220KV | C1 | DOMEYKO - SVC DOMEYKO 220KV C1 | 83 | LT094CI1TR01L0120ST83L0120 |  | 1.1371 | 1.1035 | 1.0686 | 1.0322 | 0.9941 | 0.9541 | 0.912 | 0.8674 | 1.0618 | 1.0257 | 0.9881 | 0.9485 | 0.907 | 0.863 | 0.8162 | 0.766 | 1.1249 | 1.0876 | 1.0494 | 1.0119 | 0.9975 | 0.9267 | 1.0431 | 1.006 | 0.992 | 0.922 | 0.8744 | 0.8199
2003 | EL COBRE (ENGIE) - ESPERANZA 220KV C1 | COMPAÑIA OPERADORA DE INFRAESTRUCTURAS ELÉCTRICAS S.A. | RED ELÉCTRICA DEL NORTE 2 S.A. | RED ELÉCTRICA DEL NORTE 2 S.A. | EL COBRE (ENGIE) - ESPERANZA 220KV | C1 | EL COBRE (ENGIE) - ESPERANZA 220KV C1 | 85 | LT096CI1TR01T0046ST85T0046 |  | 0.97528 | 0.94415 | 0.91172 | 0.87782 | 0.84229 | 0.80487 | 0.7653 | 0.72319 | 0.91484 | 0.88158 | 0.84675 | 0.81015 | 0.7715 | 0.73047 | 0.68662 | 0.63935 | 0.864 | 0.807 | 0.746 | 0.68 | 0.608 | 0.526 | 0.728 | 0.661 | 0.589 | 0.505 | 0.405 | 0.271
2004 | EL COBRE (ENGIE) - ESPERANZA 220KV C2 | COMPAÑIA OPERADORA DE INFRAESTRUCTURAS ELÉCTRICAS S.A. | RED ELÉCTRICA DEL NORTE 2 S.A. | RED ELÉCTRICA DEL NORTE 2 S.A. | EL COBRE (ENGIE) - ESPERANZA 220KV | C2 | EL COBRE (ENGIE) - ESPERANZA 220KV C2 | 86 | LT096CI2TR01T0046ST86T0046 |  | 0.97528 | 0.94415 | 0.91172 | 0.87782 | 0.84229 | 0.80487 | 0.7653 | 0.72319 | 0.91484 | 0.88158 | 0.62786 | 0.81015 | 0.7715 | 0.73047 | 0.68662 | 0.63935 | 0.86421 | 0.8072 | 0.74631 | 0.68044 | 0.60792 | 0.52594 | 0.72774 | 0.66145 | 0.58864 | 0.50487 | 0.40513 | 0.27185
2005 | EL COBRE (ENGIE) - GABY 220KV C1 | COMPAÑIA OPERADORA DE INFRAESTRUCTURAS ELÉCTRICAS S.A. | CODELCO CHILE - DIVISIÓN GABRIELA MISTRAL | CODELCO (CORPORACIÓN NACIONAL DEL COBRE) | EL COBRE (ENGIE) - GABY 220KV | C1 | EL COBRE (ENGIE) - GABY 220KV C1 | 87 | LT097CI1TR01L0138ST87L0138 |  | 1.005 | 0.975 | 0.944 | 0.912 | 0.878 | 0.843 | 0.805 | 0.766 | 0.934 | 0.902 | 0.868 | 0.833 | 0.796 | 0.757 | 0.715 | 0.67 | 1.505 | 1.454 | 1.402 | 1.349 | 1.294 | 1.238 | 1.422 | 1.37 | 1.317 | 1.262 | 1.206 | 1.148
2008 | ENCUENTRO - EST. 346 220KV C2 | COMPAÑÍA DOÑA INÉS DE COLLAHUASI SCM | COMPAÑÍA DOÑA INÉS DE COLLAHUASI SCM | COMPAÑÍA DOÑA INÉS DE COLLAHUASI SCM | ENCUENTRO - COLLAHUASI 220KV | C2 | ENCUENTRO - COLLAHUASI 220KV C2 | 90 | LT099CI2TR01L0117ST90L0117 |  | 0.882 | 0.845 | 0.807 | 0.766 | 0.723 | 0.676 | 0.626 | 0.571 | 0.809 | 0.769 | 0.727 | 0.682 | 0.633 | 0.579 | 0.519 | 0.451 | 0.92 | 0.865 | 0.807 | 0.745 | 0.677 | 0.603 | 0.853 | 0.794 | 0.731 | 0.661 | 0.585 | 0.497
2009 | EST. 346 - EST. 399 220KV C2 | COMPAÑÍA DOÑA INÉS DE COLLAHUASI SCM | COMPAÑÍA DOÑA INÉS DE COLLAHUASI SCM | COMPAÑÍA DOÑA INÉS DE COLLAHUASI SCM | ENCUENTRO - COLLAHUASI 220KV | C2 | ENCUENTRO - COLLAHUASI 220KV C2 | 91 | LT099CI2TR01L0117ST91L0117 |  | 1.228 | 1.178 | 1.124 | 1.068 | 1.008 | 0.943 | 0.873 | 0.797 | 1.114 | 1.058 | 0.998 | 0.934 | 0.865 | 0.789 | 0.703 | 0.605 | 1.398 | 1.307 | 1.211 | 1.107 | 0.994 | 0.867 | 1.317 | 1.22 | 1.117 | 1.004 | 0.877 | 0.731
2010 | EST. 399 - COLLAHUASI 220KV C2 | COMPAÑÍA DOÑA INÉS DE COLLAHUASI SCM | COMPAÑÍA DOÑA INÉS DE COLLAHUASI SCM | COMPAÑÍA DOÑA INÉS DE COLLAHUASI SCM | ENCUENTRO - COLLAHUASI 220KV | C2 | ENCUENTRO - COLLAHUASI 220KV C2 | 92 | LT099CI2TR01L0117ST92L0117 |  | 1.161 | 1.114 | 1.064 | 1.011 | 0.954 | 0.893 | 0.827 | 0.755 | 1.039 | 0.986 | 0.929 | 0.868 | 0.801 | 0.728 | 0.645 | 0.549 | 1.348 | 1.258 | 1.162 | 1.058 | 0.944 | 0.816 | 0.267 | 1.171 | 1.068 | 0.954 | 0.827 | 0.676
2013 | ENCUENTRO - PATIO DE MUFAS 220 KV S/E ENCUENTRO 220KV C1 | CODELCO (CORPORACIÓN NACIONAL DEL COBRE) | CODELCO CHILE - DIVISIÓN MINISTRO HALES | CODELCO (CORPORACIÓN NACIONAL DEL COBRE) | ENCUENTRO - MMH 220KV | C1 | ENCUENTRO - MMH 220KV C1 | 95 | LT101CI1TR01L0150ST95L0150 |  | NO APLICA (CABLE SOTERRADO) | NO APLICA (CABLE SOTERRADO) | NO APLICA (CABLE SOTERRADO) | NO APLICA (CABLE SOTERRADO) | NO APLICA (CABLE SOTERRADO) | NO APLICA (CABLE SOTERRADO) | NO APLICA (CABLE SOTERRADO) | NO APLICA (CABLE SOTERRADO) | NO APLICA (CABLE SOTERRADO) | NO APLICA (CABLE SOTERRADO) | NO APLICA (CABLE SOTERRADO) | NO APLICA (CABLE SOTERRADO) | NO APLICA (CABLE SOTERRADO) | NO APLICA (CABLE SOTERRADO) | NO APLICA (CABLE SOTERRADO) | NO APLICA (CABLE SOTERRADO) | NO APLICA (CABLE SOTERRADO) | NO APLICA (CABLE SOTERRADO) | NO APLICA (CABLE SOTERRADO) | NO APLICA (CABLE SOTERRADO) | NO APLICA (CABLE SOTERRADO) | NO APLICA (CABLE SOTERRADO) | NO APLICA (CABLE SOTERRADO) | NO APLICA (CABLE SOTERRADO) | NO APLICA (CABLE SOTERRADO) | NO APLICA (CABLE SOTERRADO) | NO APLICA (CABLE SOTERRADO) | NO APLICA (CABLE SOTERRADO)
2014 | PATIO DE MUFAS 220 KV S/E ENCUENTRO - MMH 220KV C1 | CODELCO (CORPORACIÓN NACIONAL DEL COBRE) | CODELCO CHILE - DIVISIÓN MINISTRO HALES | CODELCO (CORPORACIÓN NACIONAL DEL COBRE) | ENCUENTRO - MMH 220KV | C1 | ENCUENTRO - MMH 220KV C1 | 96 | LT101CI1TR01L0150ST96L0150 |  | 1.119 | 1.083 | 1.046 | 1.007 | 0.967 | 0.924 | 0.879 | 0.831 | 1.03 | 0.991 | 0.95 | 0.908 | 0.862 | 0.814 | 0.762 | 0.706 | 1.689 | 1.633 | 1.575 | 1.517 | 1.456 | 1.393 | 1.591 | 1.533 | 1.474 | 1.413 | 1.351 | 1.286
2015 | ENCUENTRO - PATIO DE MUFAS ENCUENTRO 220KV C1 | ENEL GREEN POWER CHILE S.A. | ENEL GREEN POWER CHILE S.A. | ENEL GREEN POWER CHILE S.A. | ENCUENTRO - RANDE 220KV | C1 | ENCUENTRO - RANDE 220KV C1 | 97 | LT102CI1TR01G0292ST97G0292 |  | no aplica | no aplica | no aplica | no aplica | no aplica | no aplica | no aplica | no aplica | no aplica | no aplica | no aplica | no aplica | no aplica | no aplica | no aplica | no aplica | no aplica | no aplica | no aplica | no aplica | no aplica | no aplica | no aplica | no aplica | no aplica | no aplica | no aplica | no aplica
2016 | PATIO DE MUFAS ENCUENTRO - RANDE 220KV C1 | ENEL GREEN POWER CHILE S.A. | ENEL GREEN POWER CHILE S.A. | ENEL GREEN POWER CHILE S.A. | ENCUENTRO - RANDE 220KV | C1 | ENCUENTRO - RANDE 220KV C1 | 98 | LT102CI1TR01G0292ST98G0292 |  | 1.199 | 1.161 | 1.121 | 1.079 | 1.035 | 0.989 | 0.941 | 0.889 | 1.115 | 1.074 | 1.031 | 0.985 | 0.937 | 0.886 | 0.831 | 0.772 | 1.619 | 1.541 | 1.46 | 1.375 | 1.286 | 1.192 | 1.505 | 1.424 | 1.339 | 1.25 | 1.154 | 1.052
2019 | ENCUENTRO - PATIO DE MUFAS ENCUENTRO 220KV C2 | TRANSELEC S.A. | TRANSMISORA MEJILLONES S.A. | TRANSMISORA MEJILLONES S.A. | ENCUENTRO - SIERRA GORDA 220KV | C2 | ENCUENTRO - SIERRA GORDA 220KV C2 | 2 | LT103CI2TR01T0028ST02T0028 |  | no aplica | no aplica | no aplica | no aplica | no aplica | no aplica | no aplica | no aplica | no aplica | no aplica | no aplica | no aplica | no aplica | no aplica | no aplica | no aplica | SIN ANTECEDENTES | SIN ANTECEDENTES | SIN ANTECEDENTES | SIN ANTECEDENTES | SIN ANTECEDENTES | SIN ANTECEDENTES | SIN ANTECEDENTES | SIN ANTECEDENTES | SIN ANTECEDENTES | SIN ANTECEDENTES | SIN ANTECEDENTES | SIN ANTECEDENTES
2020 | PATIO DE MUFAS ENCUENTRO - SIERRA GORDA 220KV C2 | TRANSELEC S.A. | TRANSMISORA MEJILLONES S.A. | TRANSMISORA MEJILLONES S.A. | ENCUENTRO - SIERRA GORDA 220KV | C2 | ENCUENTRO - SIERRA GORDA 220KV C2 | 3 | LT103CI2TR01T0028ST03T0028 |  | 1.1395 | 1.1031 | 1.0653 | 1.0257 | 0.98422 | 0.94054 | 0.89433 | 0.84516 | 1.0674 | 1.0286 | 0.98785 | 0.94506 | 0.89986 | 0.85186 | 0.80055 | 0.74522 | 1.4463 | 1.3835 | 1.3184 | 1.2498 | 1.1795 | 1.105 | 1.3803 | 1.3145 | 1.2454 | 1.1748 | 1.0985 | 1.019
2024 | PM S/E CHIMBORAZO E1 - PM S/E CHIMBORAZO E3 220kV C1 | MINERA ESCONDIDA LTDA. | MINERA ESCONDIDA LTDA. | MINERA ESCONDIDA LTDA. | FARELLON - CHIMBORAZO 220KV | C1 | FARELLON - CHIMBORAZO 220KV C1 | 7 | LT106CI1TR01L0120ST07L0120 | [OP_MD:ID5837-25]; | 0.8198 | 0.7941 | 0.7677 | 0.7406 | 0.7127 | 0.6839 | 0.6541 | 0.6232 | no aplica | no aplica | no aplica | no aplica | no aplica | no aplica | no aplica | no aplica | no aplica | no aplica | no aplica | no aplica | no aplica | no aplica | no aplica | no aplica | no aplica | no aplica | no aplica | no aplica
2025 | PM S/E FARELLON E2 - EST. 314 220kV C1 | MINERA ESCONDIDA LTDA. | MINERA ESCONDIDA LTDA. | MINERA ESCONDIDA LTDA. | FARELLON - CHIMBORAZO 220KV | C1 | FARELLON - CHIMBORAZO 220KV C1 | 8 | LT106CI1TR01L0120ST08L0120 | [OP_MD:ID5837-25]; | 0.9734 | 0.9446 | 0.9147 | 0.8835 | 0.8508 | 0.8166 | 0.7805 | 0.7423 | 0.898 | 0.8667 | 0.8339 | 0.7996 | 0.7634 | 0.725 | 0.6841 | 0.6402 | 0.9513 | 0.9197 | 0.8882 | 0.8612 | 0.8186 | 0.7822 | 0.8665 | 0.8378 | 0.8036 | 0.7675 | 0.7255 | 0.7002
2026 | PM S/E CHIMBORAZO E3 - CHIMBORAZO 220kV C1 | MINERA ESCONDIDA LTDA. | MINERA ESCONDIDA LTDA. | MINERA ESCONDIDA LTDA. | FARELLON - CHIMBORAZO 220KV | C1 | FARELLON - CHIMBORAZO 220KV C1 | 9 | LT106CI1TR01L0120ST09L0120 | [OP_MD:ID5837-25]; | 0.9734 | 0.9446 | 0.9147 | 0.8835 | 0.8508 | 0.8166 | 0.7805 | 0.7423 | 0.898 | 0.8667 | 0.8339 | 0.7996 | 0.7634 | 0.725 | 0.6841 | 0.6402 | 0.9513 | 0.9197 | 0.8882 | 0.8612 | 0.8186 | 0.7822 | 0.8665 | 0.8378 | 0.8036 | 0.7675 | 0.7255 | 0.7002
2027 | PM S/E FARELLON E3 - PM S/E FARELLON E2 220kV C1 | MINERA ESCONDIDA LTDA. | MINERA ESCONDIDA LTDA. | MINERA ESCONDIDA LTDA. | FARELLON - CHIMBORAZO 220KV | C1 | FARELLON - CHIMBORAZO 220KV C1 | 10 | LT106CI1TR01L0120ST10L0120 | [OP_MD:ID5837-25]; | 0.8198 | 0.7941 | 0.7677 | 0.7406 | 0.7127 | 0.6839 | 0.6541 | 0.6232 | no aplica | no aplica | no aplica | no aplica | no aplica | no aplica | no aplica | no aplica | no aplica | no aplica | no aplica | no aplica | no aplica | no aplica | no aplica | no aplica | no aplica | no aplica | no aplica | no aplica
2028 | EST. 444 - EST. 511 220kV C1 | MINERA ESCONDIDA LTDA. | MINERA ESCONDIDA LTDA. | MINERA ESCONDIDA LTDA. | FARELLON - CHIMBORAZO 220KV | C1 | FARELLON - CHIMBORAZO 220KV C1 | 11 | LT106CI1TR01L0120ST11L0120 | [OP_MD:ID5837-25]; | 0.9734 | 0.9446 | 0.9147 | 0.8835 | 0.8508 | 0.8166 | 0.7805 | 0.7423 | 0.898 | 0.8667 | 0.8339 | 0.7996 | 0.7634 | 0.725 | 0.6841 | 0.6402 | 0.9513 | 0.9197 | 0.8882 | 0.8612 | 0.8186 | 0.7822 | 0.8665 | 0.8378 | 0.8036 | 0.7675 | 0.7255 | 0.7002
2029 | EST. 511 - PM S/E CHIMBORAZO E1 220kV C1 | MINERA ESCONDIDA LTDA. | MINERA ESCONDIDA LTDA. | MINERA ESCONDIDA LTDA. | FARELLON - CHIMBORAZO 220KV | C1 | FARELLON - CHIMBORAZO 220KV C1 | 12 | LT106CI1TR01L0120ST12L0120 | [OP_MD:ID5837-25]; | 0.9734 | 0.9446 | 0.9147 | 0.8835 | 0.8508 | 0.8166 | 0.7805 | 0.7423 | 0.898 | 0.8667 | 0.8339 | 0.7996 | 0.7634 | 0.725 | 0.6841 | 0.6402 | 0.9513 | 0.9197 | 0.8882 | 0.8612 | 0.8186 | 0.7822 | 0.8665 | 0.8378 | 0.8036 | 0.7675 | 0.7255 | 0.7002
2030 | FARELLON - PM S/E FARELLON E3 220kV C1 | MINERA ESCONDIDA LTDA. | MINERA ESCONDIDA LTDA. | MINERA ESCONDIDA LTDA. | FARELLON - CHIMBORAZO 220KV | C1 | FARELLON - CHIMBORAZO 220KV C1 | 13 | LT106CI1TR01L0120ST13L0120 | [OP_MD:ID5837-25]; | 0.9734 | 0.9446 | 0.9147 | 0.8835 | 0.8508 | 0.8166 | 0.7805 | 0.7423 | 0.898 | 0.8667 | 0.8339 | 0.7996 | 0.7634 | 0.725 | 0.6841 | 0.6402 | 0.9513 | 0.9197 | 0.8882 | 0.8612 | 0.8186 | 0.7822 | 0.8665 | 0.8378 | 0.8036 | 0.7675 | 0.7255 | 0.7002
2031 | EST. 28 - LABERINTO 220KV C1 | CHILQUINTA TRANSMISIÓN S.A. | COMPAÑÍA TRANSMISORA DEL NORTE GRANDE S.A. | COMPAÑÍA TRANSMISORA DEL NORTE GRANDE S.A. | KAPATUR - LABERINTO 220KV | C1 | KAPATUR - LABERINTO 220KV C1 | 14 | LT107CI1TR01T0048ST14T0048 |  | 2.9804 | 2.8851 | 2.7858 | 2.682 | 2.5733 | 2.4588 | 2.3378 | 2.209 | 2.7926 | 2.6906 | 2.5838 | 2.4716 | 2.3531 | 2.2274 | 2.093 | 1.9481 | 3.4343 | 3.2827 | 3.1257 | 2.9622 | 2.7909 | 2.6103 | 3.171 | 3.0116 | 2.8452 | 2.6702 | 2.4847 | 2.2861
2032 | KAPATUR - EST. 28 220KV C1 | SISTEMA DE TRANSMISIÓN DEL NORTE S.A. | SISTEMA DE TRANSMISIÓN DEL NORTE S.A. | SISTEMA DE TRANSMISIÓN DEL NORTE S.A. | KAPATUR - LABERINTO 220KV | C1 | KAPATUR - LABERINTO 220KV C1 | 15 | LT107CI1TR01T0048ST15T0133 | OP_MD:ID12449-24 | 2.9804 | 2.8851 | 2.7858 | 2.682 | 2.5733 | 2.4588 | 2.3378 | 2.209 | 2.7926 | 2.6906 | 2.5838 | 2.4716 | 2.3531 | 2.2274 | 2.093 | 1.9481 | 3.4343 | 3.2827 | 3.1257 | 2.9622 | 2.7909 | 2.6103 | 3.171 | 3.0116 | 2.8452 | 2.6702 | 2.4847 | 2.2861
2033 | EST. 28 - LABERINTO 220KV C2 | CHILQUINTA TRANSMISIÓN S.A. | COMPAÑÍA TRANSMISORA DEL NORTE GRANDE S.A. | COMPAÑÍA TRANSMISORA DEL NORTE GRANDE S.A. | KAPATUR - LABERINTO 220KV | C2 | KAPATUR - LABERINTO 220KV C2 | 16 | LT107CI2TR02T0048ST16T0048 |  | 2.9804 | 2.8851 | 2.7858 | 2.682 | 2.5733 | 2.4588 | 2.3378 | 2.209 | 2.7926 | 2.6906 | 2.5838 | 2.4716 | 2.3531 | 2.2274 | 2.093 | 1.9481 | 3.4343 | 3.2827 | 3.1257 | 2.9622 | 2.7909 | 2.6103 | 3.171 | 3.0116 | 2.8452 | 2.6702 | 2.4847 | 2.2861
2034 | KAPATUR - EST. 28 220KV C2 | SISTEMA DE TRANSMISIÓN DEL NORTE S.A. | SISTEMA DE TRANSMISIÓN DEL NORTE S.A. | SISTEMA DE TRANSMISIÓN DEL NORTE S.A. | KAPATUR - LABERINTO 220KV | C2 | KAPATUR - LABERINTO 220KV C2 | 17 | LT107CI2TR02T0048ST17T0133 | OP_MD:ID12449-24 | 2.9804 | 2.8851 | 2.7858 | 2.682 | 2.5733 | 2.4588 | 2.3378 | 2.209 | 2.7926 | 2.6906 | 2.5838 | 2.4716 | 2.3531 | 2.2274 | 2.093 | 1.9481 | 3.4343 | 3.2827 | 3.1257 | 2.9622 | 2.7909 | 2.6103 | 3.171 | 3.0116 | 2.8452 | 2.6702 | 2.4847 | 2.2861
2035 | KAPATUR - O'HIGGINS 220KV C1 | SISTEMA DE TRANSMISIÓN DEL SUR S.A. | SISTEMA DE TRANSMISIÓN DEL NORTE S.A. | SISTEMA DE TRANSMISIÓN DEL NORTE S.A. | KAPATUR - O'HIGGINS 220KV | C1 | KAPATUR - O'HIGGINS 220KV C1 | 18 | LT108CI1TR01T0133ST18T0133 |  | 2.8397 | 2.7481 | 2.6528 | 2.6074 | 2.502 | 2.391 | 2.2736 | 2.1486 | 2.65 | 2.5516 | 2.4487 | 2.3995 | 2.2845 | 2.1624 | 2.0318 | 1.8909 | 1.5443 | 1.4797 | 1.4125 | 1.3423 | 1.2686 | 1.1905 | 1.4178 | 1.3488 | 1.2764 | 1.1999 | 1.1184 | 1.0308
2036 | KAPATUR - O'HIGGINS 220KV C2 | SISTEMA DE TRANSMISIÓN DEL SUR S.A. | SISTEMA DE TRANSMISIÓN DEL NORTE S.A. | SISTEMA DE TRANSMISIÓN DEL NORTE S.A. | KAPATUR - O'HIGGINS 220KV | C2 | KAPATUR - O'HIGGINS 220KV C2 | 19 | LT108CI2TR02T0133ST19T0133 |  | 2.8397 | 2.7481 | 2.6528 | 2.6074 | 2.502 | 2.391 | 2.2736 | 2.1486 | 2.65 | 2.5516 | 2.4487 | 2.3995 | 2.2845 | 2.1624 | 2.0318 | 1.8909 | 1.5443 | 1.4797 | 1.4125 | 1.3423 | 1.2686 | 1.1905 | 1.4178 | 1.3488 | 1.2764 | 1.1999 | 1.1184 | 1.0308
2037 | KELAR - KAPATUR 220KV C1 | TAMAKAYA ENERGÍA SPA | TAMAKAYA ENERGÍA SPA | TAMAKAYA ENERGÍA SPA | KELAR - KAPATUR 220KV | C1 | KELAR - KAPATUR 220KV C1 | 20 | LT109CI1TR01G0226ST20G0226 |  | 2.9182 | 2.8237 | 2.7254 | 2.6229 | 2.5156 | 2.4028 | 2.2836 | 2.157 | 1.596 | 1.388 | 1.142 | 0.823 | 0.218 | 2.1754 | 2.043 | 1.9005 | 3.3996 | 3.2731 | 3.1404 | 3.0008 | 2.8648 | 2.7182 | 3.1475 | 3.0103 | 2.8773 | 2.7229 | 2.5788 | 2.4189
2038 | KELAR - KAPATUR 220KV C2 | TAMAKAYA ENERGÍA SPA | TAMAKAYA ENERGÍA SPA | TAMAKAYA ENERGÍA SPA | KELAR - KAPATUR 220KV | C2 | KELAR - KAPATUR 220KV C2 | 21 | LT109CI2TR01G0226ST21G0226 |  | 2.9182 | 2.8237 | 2.7254 | 2.6229 | 2.5156 | 2.4028 | 2.2836 | 2.157 | 1.596 | 1.388 | 1.142 | 0.823 | 0.218 | 2.1754 | 2.043 | 1.9005 | 3.3996 | 3.2731 | 3.1404 | 3.0008 | 2.8648 | 2.7182 | 3.1475 | 3.0103 | 2.8773 | 2.7229 | 2.5788 | 2.4189
2039 | LABERINTO - EL COBRE (ENGIE) 220KV C1 | COMPAÑIA OPERADORA DE INFRAESTRUCTURAS ELÉCTRICAS S.A. | CODELCO CHILE - DIVISIÓN GABRIELA MISTRAL | CODELCO (CORPORACIÓN NACIONAL DEL COBRE) | LABERINTO - EL COBRE (ENGIE) 220KV | C1 | LABERINTO - EL COBRE (ENGIE) 220KV C1 | 22 | LT110CI1TR01L0138ST22L0138 |  | 1.005 | 0.975 | 0.944 | 0.912 | 0.878 | 0.843 | 0.805 | 0.766 | 0.934 | 0.902 | 0.868 | 0.833 | 0.796 | 0.757 | 0.715 | 0.67 | 1.505 | 1.454 | 1.402 | 1.349 | 1.294 | 1.238 | 1.422 | 1.37 | 1.317 | 1.262 | 1.206 | 1.148
2040 | LABERINTO - LOMAS BAYAS 220KV C1 | AES ANDES S.A. | AES ANDES S.A. | AES ANDES S.A. | LABERINTO - LOMAS BAYAS 220KV | C1 | LABERINTO - LOMAS BAYAS 220KV C1 | 23 | LT111CI1TR01G0010ST23G0010 |  | 1.03 | 1 | 0.97 | 0.93 | 0.9 | 0.86 | 0.82 | 0.78 | 0.96 | 0.92 | 0.89 | 0.85 | 0.81 | 0.77 | 0.73 | 0.69 | 1.09 | 1.05 | 1.01 | 0.97 | 0.93 | 0.88 | 1 | 0.96 | 0.92 | 0.87 | 0.82 | 0.77
2041 | LABERINTO - MANTOS BLANCOS 220KV C1 | AES ANDES S.A. | AES ANDES S.A. | AES ANDES S.A. | LABERINTO - MANTOS BLANCOS 220KV | C1 | LABERINTO - MANTOS BLANCOS 220KV C1 | 24 | LT112CI1TR01G0010ST24G0010 |  | 1 | 0.97 | 0.94 | 0.9 | 0.86 | 0.83 | 0.78 | 0.74 | 0.93 | 0.89 | 0.85 | 0.82 | 0.78 | 0.73 | 0.69 | 0.64 | 1.06 | 1.02 | 0.97 | 0.93 | 0.88 | 0.83 | 0.96 | 0.92 | 0.87 | 0.82 | 0.77 | 0.71
2042 | LABERINTO - NUEVA ZALDIVAR 220KV C1 | MINERA ESCONDIDA LTDA. | KELTI S.A. | KELTI S.A. | LABERINTO - NUEVA ZALDIVAR 220KV L1 | C1 | LABERINTO - NUEVA ZALDIVAR 220KV C1 | 25 | LT113CI1TR01T0315ST25T0315 |  | 1.1456 | 1.1118 | 1.0765 | 1.0398 | 1.0014 | 0.9611 | 0.9186 | 0.8737 | 1.0527 | 1.0157 | 0.9771 | 0.9364 | 0.8936 | 0.8482 | 0.7998 | 0.7477 | 1.1307 | 1.0936 | 1.0601 | 1.0155 | 0.9752 | 0.93 | 1.0334 | 0.9922 | 0.9774 | 0.9054 | 0.8576 | 0.812
2043 | LABERINTO - NUEVA ZALDIVAR 220KV C2 | ZALDÍVAR TRANSMISIÓN S.A. | ZALDÍVAR TRANSMISIÓN S.A. | ZALDÍVAR TRANSMISIÓN S.A. | LABERINTO - NUEVA ZALDIVAR 220KV L2 | C2 | LABERINTO - NUEVA ZALDIVAR 220KV C2 | 26 | LT001CI1TR01T0037ST26T0037 |  | 1.149 | 1.115 | 1.079 | 1.043 | 1.004 | 0.964 | 0.921 | 0.876 | 1.063 | 1.027 | 0.988 | 0.948 | 0.905 | 0.86 | 0.812 | 0.761 | 1.311 | 1.257 | 1.201 | 1.143 | 1.083 | 1.019 | 1.205 | 1.148 | 1.088 | 1.026 | 0.96 | 0.889
2049 | LOMAS BAYAS – FORTUNA 220KV C1 | COMPAÑIA OPERADORA DE INFRAESTRUCTURAS ELÉCTRICAS S.A. | COMPAÑÍA MINERA LOMAS BAYAS | COMPAÑÍA MINERA LOMAS BAYAS | LOMAS BAYAS – FORTUNA 220KV | C1 | LOMAS BAYAS – FORTUNA 220KV C1 | 32 | LT117CI1TR01L0122ST32L0122 |  | 0.98501 | 0.95352 | 0.92073 | 0.88646 | 0.85053 | 0.81272 | 0.77272 | 0.73017 | 0.9252 | 0.89161 | 0.85645 | 0.8195 | 0.78049 | 0.7391 | 0.69488 | 0.64724 | 0.865 | 0.804 | 0.739 | 0.668 | 0.588 | 0.497 | 0.728 | 0.657 | 0.578 | 0.486 | 0.373 | 0.207
2050 | MEJILLONES - O'HIGGINS 220KV C1 | MINERA ESCONDIDA LTDA. | MINERA ESCONDIDA LTDA. | MINERA ESCONDIDA LTDA. | MEJILLONES - O'HIGGINS 220KV | C1 | MEJILLONES - O'HIGGINS 220KV C1 | 33 | LT118CI1TR01L0120ST33L0120 |  | 1.3618 | 1.321 | 1.2784 | 1.2342 | 1.188 | 1.1396 | 1.0888 | 1.035 | 1.2846 | 1.241 | 1.1958 | 1.1484 | 1.0986 | 1.046 | 0.9904 | 0.9308 | 1.2978 | 1.2438 | 1.2158 | 1.1586 | 1.109 | 1.0532 | 1.2238 | 1.1674 | 1.119 | 1.0644 | 1.0116 | 0.95
2051 | EST.386 - ENCUENTRO 220KV C1 | TRANSELEC S.A. | TRANSELEC S.A. | TRANSELEC S.A. | MIRAJE - ENCUENTRO 220KV | C1 | MIRAJE - ENCUENTRO 220KV C1 | 34 | LT158CI1TR01T0002ST34T0002 |  | 1.7394 | 1.6531 | 1.5615 | 1.4634 | 1.3574 | 1.2416 | 1.1127 | 0.96563 | 1.5842 | 1.489 | 1.3865 | 1.275 | 1.1519 | 1.0128 | 0.84995 | 0.6455 | 1.7712 | 1.6549 | 1.5304 | 1.3957 | 1.2472 | 1.0793 | 1.5308 | 1.3981 | 1.2522 | 1.0876 | 0.89419 | 0.64591
2052 | MIRAJE – EST.386 220KV C1 | TRANSELEC S.A. | TRANSELEC S.A. | TRANSELEC S.A. | MIRAJE - ENCUENTRO 220KV | C1 | MIRAJE - ENCUENTRO 220KV C1 | 35 | LT158CI1TR01T0002ST35T0002 |  | 1.7394 | 1.6531 | 1.5615 | 1.4634 | 1.3574 | 1.2416 | 1.1127 | 0.96563 | 1.5842 | 1.489 | 1.3865 | 1.275 | 1.1519 | 1.0128 | 0.84995 | 0.6455 | 1.7712 | 1.6549 | 1.5304 | 1.3957 | 1.2472 | 1.0793 | 1.5308 | 1.3981 | 1.2522 | 1.0876 | 0.89419 | 0.64591
2053 | EST.386 - ENCUENTRO 220KV C2 | TRANSELEC S.A. | TRANSELEC S.A. | TRANSELEC S.A. | MIRAJE - ENCUENTRO 220KV | C2 | MIRAJE - ENCUENTRO 220KV C2 | 36 | LT158CI2TR01T0002ST36T0002 |  | 1.7394 | 1.6531 | 1.5615 | 1.4634 | 1.3574 | 1.2416 | 1.1127 | 0.96563 | 1.5842 | 1.489 | 1.3865 | 1.275 | 1.1519 | 1.0128 | 0.84995 | 0.6455 | 1.7712 | 1.6549 | 1.5304 | 1.3957 | 1.2472 | 1.0793 | 1.5308 | 1.3981 | 1.2522 | 1.0876 | 0.89419 | 0.64591
2054 | MIRAJE – EST.386 220KV C2 | TRANSELEC S.A. | TRANSELEC S.A. | TRANSELEC S.A. | MIRAJE - ENCUENTRO 220KV | C2 | MIRAJE - ENCUENTRO 220KV C2 | 37 | LT158CI2TR01T0002ST37T0002 |  | 1.7394 | 1.6531 | 1.5615 | 1.4634 | 1.3574 | 1.2416 | 1.1127 | 0.96563 | 1.5842 | 1.489 | 1.3865 | 1.275 | 1.1519 | 1.0128 | 0.84995 | 0.6455 | 1.7712 | 1.6549 | 1.5304 | 1.3957 | 1.2472 | 1.0793 | 1.5308 | 1.3981 | 1.2522 | 1.0876 | 0.89419 | 0.64591
2055 | NORGENER - TAP OFF BARRILES 220KV C1 | AES ANDES S.A. | AES ANDES S.A. | AES ANDES S.A. | NORGENER - CRUCERO 220KV | C1 | NORGENER - TAP OFF BARRILES 220KV C1 | 38 | LT120CI1TR01G0010ST38G0010 |  | 1.518 | 1.47 | 1.419 | 1.367 | 1.312 | 1.254 | 1.192 | 1.127 | 1.401 | 1.349 | 1.294 | 1.236 | 1.175 | 1.11 | 1.04 | 0.964 | 2.131 | 2.087 | 2.042 | 1.996 | 1.948 | 1.9 | 2.041 | 1.995 | 1.948 | 1.901 | 1.851 | 1.801
2056 | TAP OFF BARRILES - TAP OFF LA CRUZ 220KV C1 | AES ANDES S.A. | AES ANDES S.A. | AES ANDES S.A. | NORGENER - CRUCERO 220KV | C1 | TAP OFF BARRILES - TAP OFF LA CRUZ 220KV C1 | 39 | LT120CI1TR02G0010ST39G0010 |  | 1.518 | 1.47 | 1.419 | 1.367 | 1.312 | 1.254 | 1.192 | 1.127 | 1.399 | 1.346 | 1.2917 | 1.234 | 1.172 | 1.107 | 1.037 | 0.961 | 2.131 | 2.087 | 2.042 | 1.996 | 1.948 | 1.9 | 2.039 | 1.993 | 1.947 | 1.899 | 1.849 | 1.799
2057 | TAP OFF LA CRUZ - CRUCERO 220KV C1 | AES ANDES S.A. | AES ANDES S.A. | AES ANDES S.A. | NORGENER - CRUCERO 220KV | C1 | TAP OFF LA CRUZ - CRUCERO 220KV C1 | 40 | LT120CI1TR03G0010ST40G0010 |  | 1.51 | 1.46 | 1.41 | 1.36 | 1.3 | 1.25 | 1.18 | 1.12 | 1.38 | 1.33 | 1.27 | 1.22 | 1.16 | 1.09 | 1.02 | 0.94 | 1.76 | 1.69 | 1.62 | 1.55 | 1.47 | 1.39 | 1.59 | 1.51 | 1.44 | 1.35 | 1.26 | 1.17
2058 | NORGENER - TAP OFF BARRILES 220KV C2 | AES ANDES S.A. | AES ANDES S.A. | AES ANDES S.A. | NORGENER - CRUCERO 220KV | C2 | NORGENER - TAP OFF BARRILES 220KV C2 | 41 | LT120CI2TR01G0010ST41G0010 |  | 1.51 | 1.46 | 1.41 | 1.36 | 1.3 | 1.25 | 1.18 | 1.12 | 1.38 | 1.33 | 1.27 | 1.22 | 1.16 | 1.09 | 1.02 | 0.94 | 1.76 | 1.69 | 1.62 | 1.55 | 1.47 | 1.39 | 1.59 | 1.51 | 1.44 | 1.35 | 1.26 | 1.17
2059 | TAP OFF BARRILES - TAP OFF LA CRUZ 220KV C2 | AES ANDES S.A. | AES ANDES S.A. | AES ANDES S.A. | NORGENER - CRUCERO 220KV | C2 | TAP OFF BARRILES - TAP OFF LA CRUZ 220KV C2 | 42 | LT120CI2TR02G0010ST42G0010 |  | 1.518 | 1.47 | 1.419 | 1.367 | 1.312 | 1.254 | 1.192 | 1.127 | 1.399 | 1.346 | 1.291 | 1.234 | 1.172 | 1.107 | 1.037 | 0.961 | 2.131 | 2.087 | 2.042 | 1.996 | 1.948 | 1.9 | 2.039 | 1.993 | 1.947 | 1.899 | 1.849 | 1.799
2060 | TAP OFF LA CRUZ - CRUCERO 220KV C2 | AES ANDES S.A. | AES ANDES S.A. | AES ANDES S.A. | NORGENER - CRUCERO 220KV | C2 | TAP OFF LA CRUZ - CRUCERO 220KV C2 | 43 | LT120CI2TR03G0010ST43G0010 |  | 1.518 | 1.47 | 1.419 | 1.367 | 1.312 | 1.254 | 1.192 | 1.127 | 1.399 | 1.346 | 1.291 | 1.234 | 1.172 | 1.107 | 1.037 | 0.961 | 2.131 | 2.087 | 2.042 | 1.996 | 1.948 | 1.9 | 2.039 | 1.993 | 1.947 | 1.899 | 1.849 | 1.799
2062 | NUEVA ZALDIVAR - EST. 223-3 220kV C1 | MINERA ESCONDIDA LTDA. | MINERA ESCONDIDA LTDA. | MINERA ESCONDIDA LTDA. | NUEVA ZALDIVAR - OGP1 220KV | C1 | NUEVA ZALDIVAR - OGP1 220KV C1 | 45 | LT122CI1TR01L0120ST45L0120 | [OP_MD:ID5785-25] | 1.1026 | 1.0702 | 1.0365 | 1.0014 | 0.9646 | 0.9259 | 0.8852 | 0.8421 | 1.0247 | 0.9898 | 0.9532 | 0.9148 | 0.8744 | 0.8316 | 0.786 | 0.7371 | 1.0811 | 1.0434 | 1.0079 | 0.9684 | 0.9276 | 0.8865 | 0.996 | 0.9506 | 0.9163 | 0.8755 | 0.8321 | 0.7817
2063 | EST. N°223-3 - EST. N°231-4 220kV C1 | MINERA ESCONDIDA LTDA. | MINERA ESCONDIDA LTDA. | MINERA ESCONDIDA LTDA. | NUEVA ZALDIVAR - OGP1 220KV | C1 | NUEVA ZALDIVAR - OGP1 220KV C1 | 46 | LT122CI1TR01L0120ST46L0120 | [OP_MD:ID5785-25] | 1.1026 | 1.0702 | 1.0365 | 1.0014 | 0.9646 | 0.9259 | 0.8852 | 0.8421 | 1.0247 | 0.9898 | 0.9532 | 0.9148 | 0.8744 | 0.8316 | 0.786 | 0.7371 | 1.0811 | 1.0434 | 1.0079 | 0.9684 | 0.9276 | 0.8865 | 0.996 | 0.9506 | 0.9163 | 0.8755 | 0.8321 | 0.7817
2064 | EST. N°231-4 - EST. N°17 220kV C1 | MINERA ESCONDIDA LTDA. | MINERA ESCONDIDA LTDA. | MINERA ESCONDIDA LTDA. | NUEVA ZALDIVAR - OGP1 220KV | C1 | NUEVA ZALDIVAR - OGP1 220KV C1 | 47 | LT122CI1TR01L0120ST47L0120 | [OP_MD:ID5785-25] | 1.1026 | 1.0702 | 1.0365 | 1.0014 | 0.9646 | 0.9259 | 0.8852 | 0.8421 | 1.0247 | 0.9898 | 0.9532 | 0.9148 | 0.8744 | 0.8316 | 0.786 | 0.7371 | 1.0811 | 1.0434 | 1.0079 | 0.9684 | 0.9276 | 0.8865 | 0.996 | 0.9506 | 0.9163 | 0.8755 | 0.8321 | 0.7817
2065 | NUEVA ZALDIVAR - EST. 50 220kV C1 | MINERA ESCONDIDA LTDA. | MINERA ESCONDIDA LTDA. | MINERA ESCONDIDA LTDA. | NUEVA ZALDIVAR - SULFUROS 220KV | C1 | NUEVA ZALDIVAR - SULFUROS 220KV C1 | 48 | LT123CI1TR01L0120ST48L0120 | [OP_MD:ID5785-25] | 1.0612 | 1.0303 | 0.998 | 0.9644 | 0.9291 | 0.8921 | 0.8531 | 0.8117 | 0.9804 | 0.9468 | 0.9116 | 0.8746 | 0.8356 | 0.7942 | 0.7501 | 0.7027 | 1.0594 | 1.0256 | 0.9926 | 0.9583 | 0.918 | 0.8775 | 0.9748 | 0.9387 | 0.8943 | 0.8609 | 0.816 | 0.7699
2066 | NUEVA ZALDIVAR - ZALDIVAR 220KV C1 | AES ANDES S.A. | ZALDÍVAR TRANSMISIÓN S.A. | AES ANDES S.A. | NUEVA ZALDIVAR - ZALDIVAR 220KV | C1 | NUEVA ZALDIVAR - ZALDIVAR 220KV C1 | 49 | LT124CI1TR01T0037ST49T0037 |  | 1.11 | 1.08 | 1.04 | 1 | 0.96 | 0.92 | 0.88 | 0.83 | 1.01 | 0.97 | 0.93 | 0.88 | 0.84 | 0.79 | 0.73 | 0.68 | 1.24 | 1.19 | 1.14 | 1.09 | 1.04 | 0.98 | 1.1 | 1.05 | 0.99 | 0.93 | 0.87 | 0.8
2068 | O'HIGGINS - EST. N°23 220KV C1 | MINERA ESCONDIDA LTDA. | MINERA ESCONDIDA LTDA. | MINERA ESCONDIDA LTDA. | O'HIGGINS - LIQCAU 220KV | C1 | O'HIGGINS -LIQCAU 220KV | 51 | LT182CI1TR01L0120ST51L0120 | CX_MD_ND:NUP1149 | 0.8606 | 0.8357 | 0.8097 | 0.7826 | 0.7542 | 0.7244 | 0.6928 | 0.6594 | 0.7856 | 0.7583 | 0.7296 | 0.6994 | 0.6675 | 0.6335 | 0.5972 | 0.5581 | 0.8564 | 0.8292 | 0.8249 | 0.771 | 0.7443 | 0.7096 | 0.7766 | 0.7458 | 0.7157 | 0.688 | 0.6462 | 0.6017
2070 | O'HIGGINS - EST. N°23 220KV C1 | MINERA ESCONDIDA LTDA. | MINERA ESCONDIDA LTDA. | MINERA ESCONDIDA LTDA. | O'HIGGINS - COLOSO 220KV | C1 | O'HIGGINS - COLOSO 220KV C2 | 53 | LT125CI2TR01L0120ST53L0120 | OP_MD:1554-25 | 0.8606 | 0.8357 | 0.8097 | 0.7826 | 0.7542 | 0.7244 | 0.6928 | 0.6594 | 0.7856 | 0.7583 | 0.7296 | 0.6994 | 0.6675 | 0.6335 | 0.5972 | 0.5581 | 0.8564 | 0.8292 | 0.8249 | 0.771 | 0.7443 | 0.7096 | 0.7766 | 0.7458 | 0.7157 | 0.688 | 0.6462 | 0.6017
2071 | EST. N°23 - EST. 53 220kV C1 | MINERA ESCONDIDA LTDA. | MINERA ESCONDIDA LTDA. | MINERA ESCONDIDA LTDA. | O'HIGGINS - COLOSO 220KV | C1 | O'HIGGINS - COLOSO 220KV C2 | 54 | LT125CI2TR01L0120ST54L0120 | OP_MD:1554-25 | 0.8606 | 0.8357 | 0.8097 | 0.7826 | 0.7542 | 0.7244 | 0.6928 | 0.6594 | 0.7856 | 0.7583 | 0.7296 | 0.6994 | 0.6675 | 0.6335 | 0.5972 | 0.5581 | 0.8564 | 0.8292 | 0.8249 | 0.771 | 0.7443 | 0.7096 | 0.7766 | 0.7458 | 0.7157 | 0.688 | 0.6462 | 0.6017
2072 | O'HIGGINS - TAP OFF EST. 291-A 220kV C1 | MINERA ESCONDIDA LTDA. | MINERA ESCONDIDA LTDA. | MINERA ESCONDIDA LTDA. | O'HIGGINS - DOMEYKO 220KV | C1 | O'HIGGINS - TAP OFF ESTACION DE BOMBEO N°2 220KV C1 | 55 | LT126CI1TR01L0120ST55L0120 | [OP_MD:ID5836-25] | 0.7998 | 0.7719 | 0.7431 | 0.7135 | 0.6828 | 0.651 | 0.6179 | 0.5832 | 0.7029 | 0.671 | 0.6377 | 0.6029 | 0.5663 | 0.5275 | 0.486 | 0.441 | 0.7939 | 0.7664 | 0.7342 | 0.7031 | 0.6728 | 0.6396 | 0.6888 | 0.6565 | 0.6204 | 0.5841 | 0.5448 | 0.5013
2073 | TAP OFF EST. 291-A - TAP OFF LLANOS 220kV C1 | MINERA ESCONDIDA LTDA. | MINERA ESCONDIDA LTDA. | MINERA ESCONDIDA LTDA. | O'HIGGINS - DOMEYKO 220KV | C1 | TAP OFF ESTACION DE BOMBEO Nº2 - TAP OFF LLANOS 220KV C1 | 56 | LT126CI1TR02L0120ST56L0120 | [OP_MD:ID5836-25] | 0.7998 | 0.7719 | 0.7431 | 0.7135 | 0.6828 | 0.651 | 0.6179 | 0.5832 | 0.7029 | 0.671 | 0.6377 | 0.6029 | 0.5663 | 0.5275 | 0.486 | 0.441 | 0.7939 | 0.7664 | 0.7342 | 0.7031 | 0.6728 | 0.6396 | 0.6888 | 0.6565 | 0.6204 | 0.5841 | 0.5448 | 0.5013
2074 | TAP OFF EST. 419-A - TAP OFF EST. 491-A 220kV C1 | MINERA ESCONDIDA LTDA. | MINERA ESCONDIDA LTDA. | MINERA ESCONDIDA LTDA. | O'HIGGINS - DOMEYKO 220KV | C1 | TAP OFF ESTACION DE BOMBEO Nº3 - TAP OFF ESTACION DE BOMBEO Nº4 220KV C1 | 57 | LT126CI1TR03L0120ST57L0120 | [OP_MD:ID5836-25] | 0.7998 | 0.7719 | 0.7431 | 0.7135 | 0.6828 | 0.651 | 0.6179 | 0.5832 | 0.7029 | 0.671 | 0.6377 | 0.6029 | 0.5663 | 0.5275 | 0.486 | 0.441 | 0.7939 | 0.7664 | 0.7342 | 0.7031 | 0.6728 | 0.6396 | 0.6888 | 0.6565 | 0.6204 | 0.5841 | 0.5448 | 0.5013
2075 | TAP OFF EST. 491-A - DOMEYKO 220kV C1 | MINERA ESCONDIDA LTDA. | MINERA ESCONDIDA LTDA. | MINERA ESCONDIDA LTDA. | O'HIGGINS - DOMEYKO 220KV | C1 | TAP OFF ESTACION DE BOMBEO Nº4 - DOMEYKO 220KV C1 | 58 | LT126CI1TR04L0120ST58L0120 | [OP_MD:ID5836-25] | 0.7998 | 0.7719 | 0.7431 | 0.7135 | 0.6828 | 0.651 | 0.6179 | 0.5832 | 0.7029 | 0.671 | 0.6377 | 0.6029 | 0.5663 | 0.5275 | 0.486 | 0.441 | 0.7939 | 0.7664 | 0.7342 | 0.7031 | 0.6728 | 0.6396 | 0.6888 | 0.6565 | 0.6204 | 0.5841 | 0.5448 | 0.5013
2076 | TAP OFF LLANOS - TAP OFF PALESTINA 220kV C1 | MINERA ESCONDIDA LTDA. | MINERA ESCONDIDA LTDA. | MINERA ESCONDIDA LTDA. | O'HIGGINS - DOMEYKO 220KV | C1 | TAP OFF LLANOS - TAP OFF PALESTINA 220KV C1 | 59 | LT126CI1TR05L0120ST59L0120 | [OP_MD:ID5836-25] | 0.7998 | 0.7719 | 0.7431 | 0.7135 | 0.6828 | 0.651 | 0.6179 | 0.5832 | 0.7029 | 0.671 | 0.6377 | 0.6029 | 0.5663 | 0.5275 | 0.486 | 0.441 | 0.7939 | 0.7664 | 0.7342 | 0.7031 | 0.6728 | 0.6396 | 0.6888 | 0.6565 | 0.6204 | 0.5841 | 0.5448 | 0.5013
2077 | TAP OFF PALESTINA - TAP OFF EST. 419-A 220kV C1 | MINERA ESCONDIDA LTDA. | MINERA ESCONDIDA LTDA. | MINERA ESCONDIDA LTDA. | O'HIGGINS - DOMEYKO 220KV | C1 | TAP OFF PALESTINA - TAP OFF ESTACION DE BOMBEO Nº3 220KV C1 | 60 | LT126CI1TR06L0120ST60L0120 | [OP_MD:ID5836-25] | 0.7998 | 0.7719 | 0.7431 | 0.7135 | 0.6828 | 0.651 | 0.6179 | 0.5832 | 0.7029 | 0.671 | 0.6377 | 0.6029 | 0.5663 | 0.5275 | 0.486 | 0.441 | 0.7939 | 0.7664 | 0.7342 | 0.7031 | 0.6728 | 0.6396 | 0.6888 | 0.6565 | 0.6204 | 0.5841 | 0.5448 | 0.5013
2078 | PM S/E O'HIGGINS E2 - EST. 202 220kV C1 | MINERA ESCONDIDA LTDA. | MINERA ESCONDIDA LTDA. | MINERA ESCONDIDA LTDA. | O´HIGGINS - FARELLON 220KV | C1 | O´HIGGINS - FARELLON 220KV C1 | 61 | LT127CI1TR01L0120ST61L0120 | [OP_MD:ID5837-25]; | 0.8198 | 0.7941 | 0.7677 | 0.7406 | 0.7127 | 0.6839 | 0.6541 | 0.6232 | no aplica | no aplica | no aplica | no aplica | no aplica | no aplica | no aplica | no aplica | no aplica | no aplica | no aplica | no aplica | no aplica | no aplica | no aplica | no aplica | no aplica | no aplica | no aplica | no aplica
2079 | PM S/E FARELLON E1 - PM S/E FARELLON E3 220kV C1 | MINERA ESCONDIDA LTDA. | MINERA ESCONDIDA LTDA. | MINERA ESCONDIDA LTDA. | O´HIGGINS - FARELLON 220KV | C1 | O´HIGGINS - FARELLON 220KV C1 | 62 | LT127CI1TR01L0120ST62L0120 | [OP_MD:ID5837-25]; | 0.8198 | 0.7941 | 0.7677 | 0.7406 | 0.7127 | 0.6839 | 0.6541 | 0.6232 | no aplica | no aplica | no aplica | no aplica | no aplica | no aplica | no aplica | no aplica | no aplica | no aplica | no aplica | no aplica | no aplica | no aplica | no aplica | no aplica | no aplica | no aplica | no aplica | no aplica
2080 | PM S/E FARELLON E3 - FARELLON 220kV C1 | MINERA ESCONDIDA LTDA. | MINERA ESCONDIDA LTDA. | MINERA ESCONDIDA LTDA. | O´HIGGINS - FARELLON 220KV | C1 | O´HIGGINS - FARELLON 220KV C1 | 63 | LT127CI1TR01L0120ST63L0120 | [OP_MD:ID5837-25]; | 0.9142 | 0.8875 | 0.8596 | 0.8305 | 0.8001 | 0.7682 | 0.7345 | 0.6988 | 0.843 | 0.8139 | 0.7835 | 0.7515 | 0.7177 | 0.6819 | 0.6437 | 0.6026 | 0.9007 | 0.8743 | 0.8431 | 0.8109 | 0.7782 | 0.7431 | 0.8294 | 0.794 | 0.7401 | 0.7258 | 0.6915 | 0.645
2081 | EST. 202 - EST. 249 220kV C1 | MINERA ESCONDIDA LTDA. | MINERA ESCONDIDA LTDA. | MINERA ESCONDIDA LTDA. | O´HIGGINS - FARELLON 220KV | C1 | O´HIGGINS - FARELLON 220KV C1 | 64 | LT127CI1TR01L0120ST64L0120 | [OP_MD:ID5837-25]; | 0.9142 | 0.8875 | 0.8596 | 0.8305 | 0.8001 | 0.7682 | 0.7345 | 0.6988 | 0.843 | 0.8139 | 0.7835 | 0.7515 | 0.7177 | 0.6819 | 0.6437 | 0.6026 | 0.9007 | 0.8743 | 0.8431 | 0.8109 | 0.7782 | 0.7431 | 0.8294 | 0.794 | 0.7401 | 0.7258 | 0.6915 | 0.645
2082 | EST. 314 - PM S/E FARELLON E1 220kV C1 | MINERA ESCONDIDA LTDA. | MINERA ESCONDIDA LTDA. | MINERA ESCONDIDA LTDA. | O´HIGGINS - FARELLON 220KV | C1 | O´HIGGINS - FARELLON 220KV C1 | 65 | LT127CI1TR01L0120ST65L0120 | [OP_MD:ID5837-25]; | 0.9142 | 0.8875 | 0.8596 | 0.8305 | 0.8001 | 0.7682 | 0.7345 | 0.6988 | 0.843 | 0.8139 | 0.7835 | 0.7515 | 0.7177 | 0.6819 | 0.6437 | 0.6026 | 0.9007 | 0.8743 | 0.8431 | 0.8109 | 0.7782 | 0.7431 | 0.8294 | 0.794 | 0.7401 | 0.7258 | 0.6915 | 0.645
2083 | O'HIGGINS - PM S/E O'HIGGINS E2 220kV C1 | MINERA ESCONDIDA LTDA. | MINERA ESCONDIDA LTDA. | MINERA ESCONDIDA LTDA. | O´HIGGINS - FARELLON 220KV | C1 | O´HIGGINS - FARELLON 220KV C1 | 66 | LT127CI1TR01L0120ST66L0120 | [OP_MD:ID5837-25]; | 0.8198 | 0.7941 | 0.7677 | 0.7406 | 0.7127 | 0.6839 | 0.6541 | 0.6232 | no aplica | no aplica | no aplica | no aplica | no aplica | no aplica | no aplica | no aplica | no aplica | no aplica | no aplica | no aplica | no aplica | no aplica | no aplica | no aplica | no aplica | no aplica | no aplica | no aplica
2084 | PM S/E PURI E1 - PM S/E PURI E3 220kV C1 | MINERA ESCONDIDA LTDA. | MINERA ESCONDIDA LTDA. | MINERA ESCONDIDA LTDA. | O'HIGGINS - PURI 220KV | C1 | O'HIGGINS - PURI 220KV C1 | 67 | LT128CI1TR01L0120ST67L0120 | [OP_MD:5838-25] | 0.8198 | 0.7941 | 0.7677 | 0.7406 | 0.7127 | 0.6839 | 0.6541 | 0.6232 | no aplica | no aplica | no aplica | no aplica | no aplica | no aplica | no aplica | no aplica | no aplica | no aplica | no aplica | no aplica | no aplica | no aplica | no aplica | no aplica | no aplica | no aplica | no aplica | no aplica
2085 | PM S/E PURI E3 - PURI 220kV C1 | MINERA ESCONDIDA LTDA. | MINERA ESCONDIDA LTDA. | MINERA ESCONDIDA LTDA. | O'HIGGINS - PURI 220KV | C1 | O'HIGGINS - PURI 220KV C1 | 68 | LT128CI1TR01L0120ST68L0120 | [OP_MD:5838-25] | 0.8309 | 0.8015 | 0.7712 | 0.7401 | 0.7078 | 0.6745 | 0.6397 | 0.6034 | 0.7462 | 0.7133 | 0.6791 | 0.6435 | 0.6062 | 0.5669 | 0.5251 | 0.4802 | 0.8172 | 0.787 | 0.7569 | 0.7232 | 0.6916 | 0.6559 | 0.7295 | 0.6888 | 0.6565 | 0.6195 | 0.5804 | 0.5355
2086 | EST. N°202 - EST. N°249 220kV C1 | MINERA ESCONDIDA LTDA. | MINERA ESCONDIDA LTDA. | MINERA ESCONDIDA LTDA. | O'HIGGINS - PURI 220KV | C1 | O'HIGGINS - PURI 220KV C1 | 69 | LT128CI1TR01L0120ST69L0120 | [OP_MD:5838-25] | 0.8309 | 0.8015 | 0.7712 | 0.7401 | 0.7078 | 0.6745 | 0.6397 | 0.6034 | 0.7462 | 0.7133 | 0.6791 | 0.6435 | 0.6062 | 0.5669 | 0.5251 | 0.4802 | 0.8172 | 0.787 | 0.7569 | 0.7232 | 0.6916 | 0.6559 | 0.7295 | 0.6888 | 0.6565 | 0.6195 | 0.5804 | 0.5355
2087 | EST. N°444 - PM S/E PURI E1 220kV C1 | MINERA ESCONDIDA LTDA. | MINERA ESCONDIDA LTDA. | MINERA ESCONDIDA LTDA. | O'HIGGINS - PURI 220KV | C1 | O'HIGGINS - PURI 220KV C1 | 70 | LT128CI1TR01L0120ST70L0120 | [OP_MD:5838-25]; [OP_MD:ID7625-25] | 0.8309 | 0.8015 | 0.7712 | 0.7401 | 0.7078 | 0.6745 | 0.6397 | 0.6034 | 0.7462 | 0.7133 | 0.6791 | 0.6435 | 0.6062 | 0.5669 | 0.5251 | 0.4802 | 0.8172 | 0.787 | 0.7569 | 0.7232 | 0.6916 | 0.6559 | 0.7295 | 0.6888 | 0.6565 | 0.6195 | 0.5804 | 0.5355
2088 | O'HIGGINS - PM S/E O'HIGGINS E4 220kV C1 | MINERA ESCONDIDA LTDA. | MINERA ESCONDIDA LTDA. | MINERA ESCONDIDA LTDA. | O'HIGGINS - PURI 220KV | C1 | O'HIGGINS - PURI 220KV C1 | 71 | LT128CI1TR01L0120ST71L0120 | [OP_MD:5838-25]; [OP_MD:ID7625-25] | 0.8198 | 0.7941 | 0.7677 | 0.7406 | 0.7127 | 0.6839 | 0.6541 | 0.6232 | no aplica | no aplica | no aplica | no aplica | no aplica | no aplica | no aplica | no aplica | no aplica | no aplica | no aplica | no aplica | no aplica | no aplica | no aplica | no aplica | no aplica | no aplica | no aplica | no aplica
2089 | PM S/E PURI E2 - EST. 444 220kV C1 | MINERA ESCONDIDA LTDA. | MINERA ESCONDIDA LTDA. | MINERA ESCONDIDA LTDA. | PURI - DOMEYKO 220KV | C1 | PURI - DOMEYKO 220KV C1 | 72 | LT129CI1TR01L0120ST72L0120 | [OP_MD::5838-25] | 0.8405 | 0.8163 | 0.7911 | 0.7648 | 0.7371 | 0.7081 | 0.6774 | 0.6448 | 0.7495 | 0.7222 | 0.6936 | 0.6634 | 0.6313 | 0.5971 | 0.5604 | 0.5205 | 0.8398 | 0.8133 | 0.7875 | 0.7606 | 0.729 | 0.6958 | 0.7444 | 0.7146 | 0.6819 | 0.649 | 0.6217 | 0.5744
2090 | PM S/E PURI E3 - PM S/E PURI E2 220kV C1 | MINERA ESCONDIDA LTDA. | MINERA ESCONDIDA LTDA. | MINERA ESCONDIDA LTDA. | PURI - DOMEYKO 220KV | C1 | PURI - DOMEYKO 220KV C1 | 73 | LT129CI1TR01L0120ST73L0120 | [OP_MD::5838-25] | 0.8198 | 0.7941 | 0.7677 | 0.7406 | 0.7127 | 0.6839 | 0.6541 | 0.6232 | no aplica | no aplica | no aplica | no aplica | no aplica | no aplica | no aplica | no aplica | no aplica | no aplica | no aplica | no aplica | no aplica | no aplica | no aplica | no aplica | no aplica | no aplica | no aplica | no aplica
2091 | EST. N°444 - EST. N°511 220kV C1 | MINERA ESCONDIDA LTDA. | MINERA ESCONDIDA LTDA. | MINERA ESCONDIDA LTDA. | PURI - DOMEYKO 220KV | C1 | PURI - DOMEYKO 220KV C1 | 74 | LT129CI1TR01L0120ST74L0120 | [OP_MD::5838-25] | 0.8405 | 0.8163 | 0.7911 | 0.7648 | 0.7371 | 0.7081 | 0.6774 | 0.6448 | 0.7495 | 0.7222 | 0.6936 | 0.6634 | 0.6313 | 0.5971 | 0.5604 | 0.5205 | 0.8398 | 0.8133 | 0.7875 | 0.7606 | 0.729 | 0.6958 | 0.7444 | 0.7146 | 0.6819 | 0.649 | 0.6217 | 0.5744
2092 | PURI - PM S/E PURI E3 220kV C1 | MINERA ESCONDIDA LTDA. | MINERA ESCONDIDA LTDA. | MINERA ESCONDIDA LTDA. | PURI - DOMEYKO 220KV | C1 | PURI - DOMEYKO 220KV C1 | 75 | LT129CI1TR01L0120ST75L0120 | [OP_MD::5838-25] | 0.8405 | 0.8163 | 0.7911 | 0.7648 | 0.7371 | 0.7081 | 0.6774 | 0.6448 | 0.7495 | 0.7222 | 0.6936 | 0.6634 | 0.6313 | 0.5971 | 0.5604 | 0.5205 | 0.8398 | 0.8133 | 0.7875 | 0.7606 | 0.729 | 0.6958 | 0.7444 | 0.7146 | 0.6819 | 0.649 | 0.6217 | 0.5744
2093 | SALAR - CALAMA NUEVA 220KV C1 | EMPRESA DE TRANSMISIÓN ELÉCTRICA TRANSEMEL S.A. | EMPRESA DE TRANSMISIÓN ELÉCTRICA TRANSEMEL S.A. | EMPRESA DE TRANSMISIÓN ELÉCTRICA TRANSEMEL S.A. | SALAR - CALAMA NUEVA 220KV | C1 | SALAR - CALAMA NUEVA 220KV C1 | 76 | LT130CI1TR01T0025ST76T0025 |  | 1.104 | 1.071 | 1.037 | 1.001 | 0.964 | 0.925 | 0.884 | 0.84 | 1.035 | 1 | 0.963 | 0.925 | 0.884 | 0.841 | 0.796 | 0.747 | 1.513 | 1.463 | 1.412 | 1.359 | 1.305 | 1.25 | 1.437 | 1.386 | 1.334 | 1.28 | 1.225 | 1.167
2094 | CHUQUICAMATA - EST.340 220 KV C1 | COMPAÑIA OPERADORA DE INFRAESTRUCTURAS ELÉCTRICAS S.A. | ENGIE ENERGÍA CHILE S.A. | ENGIE ENERGÍA CHILE S.A. | CHUQUICAMATA - SALAR 220KV | C1 | CHUQUICAMATA - SALAR 220KV C1 | 77 | LT131CI1TR01G0216ST77G0216 |  | 1.79 | 1.732 | 1.672 | 1.61 | 1.544 | 1.475 | 1.403 | 1.325 | 1.665 | 1.603 | 1.538 | 1.47 | 1.398 | 1.321 | 1.239 | 1.151 | 1.1269 | 1.0557 | 0.97999 | 0.89852 | 0.80956 | 0.71018 | 1.0175 | 0.93976 | 0.85566 | 0.76299 | 0.65808 | 0.53368
2095 | EST.340 - SALAR 220 KV C1 | COMPAÑIA OPERADORA DE INFRAESTRUCTURAS ELÉCTRICAS S.A. | CODELCO CHILE - DIVISIÓN CHUQUICAMATA | CODELCO (CORPORACIÓN NACIONAL DEL COBRE) | CHUQUICAMATA - SALAR 220KV | C1 | CHUQUICAMATA - SALAR 220KV C1 | 78 | LT131CI1TR01G0216ST78L0135 |  | 1.747 | 1.696 | 1.642 | 1.586 | 1.528 | 1.467 | 1.402 | 1.334 | 1.597 | 1.541 | 1.482 | 1.419 | 1.354 | 1.284 | 1.21 | 1.13 | 3.206 | 3.091 | 2.974 | 2.854 | 2.731 | 2.604 | 2.002 | 1.901 | 1.795 | 1.684 | 1.566 | 1.44
2096 | TAP OFF EL LOA - EL LOA 220KV C1 | SOCIEDAD QUÍMICA Y MINERA DE CHILE S.A. | SOCIEDAD QUÍMICA Y MINERA DE CHILE S.A. | SOCIEDAD QUÍMICA Y MINERA DE CHILE S.A. | TAP OFF EL LOA - EL LOA 220KV | C1 | TAP OFF EL LOA - EL LOA 220KV C1 | 79 | LT132CI1TR01L0132ST79L0132 |  | 1.0015 | 0.96938 | 0.93597 | 0.90107 | 0.86449 | 0.82599 | 0.78528 | 0.74198 | 0.94271 | 0.90855 | 0.87282 | 0.83528 | 0.79568 | 0.75367 | 0.70882 | 0.66053
2097 | TAP OFF ENLACE - ANTUCOYA 220KV C1 | COMPAÑIA OPERADORA DE INFRAESTRUCTURAS ELÉCTRICAS S.A. | MINERA ANTUCOYA | MINERA ANTUCOYA | TAP OFF ENLACE - ANTUCOYA 220KV | C1 | TAP OFF ENLACE - ANTUCOYA 220KV C1 | 80 | LT133CI1TR01L0114ST80L0114 |  | 0.9888 | 0.95718 | 0.92424 | 0.88983 | 0.85375 | 0.81578 | 0.77561 | 0.73289 | 0.92924 | 0.89552 | 0.86023 | 0.82314 | 0.784 | 0.74246 | 0.6981 | 0.6503 | 1.9 | 1.7 | 1.6 | 1.5 | 1.4 | 1.3 | 1.8 | 1.7 | 1.6 | 1.5 | 1.4 | 1.3
2103 | ZALDIVAR - EST. 223-3 220kV C1 | MINERA ESCONDIDA LTDA. | MINERA ESCONDIDA LTDA. | MINERA ESCONDIDA LTDA. | ZALDIVAR - ESCONDIDA 220KV | C1 | ZALDIVAR - ESCONDIDA 220KV C1 | 86 | LT138CI1TR01L0120ST86L0120 | [OP_MD:ID5839-25] | 1.1356 | 1.1021 | 1.0672 | 1.0308 | 0.9928 | 0.9529 | 0.9109 | 0.8663 | 1.0604 | 1.0244 | 0.9867 | 0.9473 | 0.9058 | 0.8618 | 0.8151 | 0.765 | 1.1053 | 1.0701 | 1.0355 | 0.9929 | 0.9518 | 0.9002 | 1.0291 | 0.9871 | 0.9456 | 0.909 | 0.8549 | 0.8039
2104 | ANDES - ANDES SOLAR 23KV C1 | AES ANDES S.A. | ANDES SOLAR SPA | ANDES SOLAR SPA | ANDES (AES ANDES) - ANDES SOLAR 23KV | C1 | ANDES - ANDES SOLAR 23KV C1 | 87 | LT139CI1TR01G0010ST87G1076 | [OP_MD:ID13462-25] | 2.42 | 2.36 | 2.29 | 2.22 | 2.15 | 2.08 | 2 | 1.92 | 2.23 | 2.17 | 2.09 | 2.02 | 1.94 | 1.86 | 1.78 | 1.68 | 2.29 | 2.22 | 2.15 | 2.08 | 2 | 1.92 | 2.09 | 2.02 | 1.94 | 1.86 | 1.78 | 1.68
2105 | ANDES - ANDES SOLAR 23KV C2 | AES ANDES S.A. | ANDES SOLAR SPA | ANDES SOLAR SPA | ANDES (AES ANDES) - ANDES SOLAR 23KV | C2 | ANDES - ANDES SOLAR 23KV C2 | 88 | LT139CI2TR01G0010ST88G1076 | [OP_MD:ID13462-25] | 2.42 | 2.36 | 2.29 | 2.22 | 2.15 | 2.08 | 2 | 1.92 | 2.23 | 2.17 | 2.09 | 2.02 | 1.94 | 1.86 | 1.78 | 1.68 | 2.29 | 2.22 | 2.15 | 2.08 | 2 | 1.92 | 2.09 | 2.02 | 1.94 | 1.86 | 1.78 | 1.68
2106 | ATACAMA - EST. B 23KV C1 | MOLY-COP CHILE S.A. | MOLY-COP CHILE S.A. | MOLY-COP CHILE S.A. | ATACAMA - PLANTA MOLYB 23KV | C1 | ATACAMA - PLANTA MOLYB 23KV C1 | 89 | LT140CI1TR01L0031ST89L0031 | SUBTERRANEO, se oculta esta instalacion por N° solicitud 1355-24 | no aplica | no aplica | no aplica | no aplica | no aplica | no aplica | no aplica | no aplica | no aplica | no aplica | no aplica | no aplica | no aplica | no aplica | no aplica | no aplica | no aplica | no aplica | no aplica | no aplica | no aplica | no aplica | no aplica | no aplica | no aplica | no aplica | no aplica | no aplica
2107 | EST. C - EST. D 23KV C1 | MOLY-COP CHILE S.A. | MOLY-COP CHILE S.A. | MOLY-COP CHILE S.A. | ATACAMA - PLANTA MOLYB 23KV | C1 | ATACAMA - PLANTA MOLYB 23KV C1 | 90 | LT140CI1TR01L0031ST90L0031 | SUBTERRANEO, se oculta esta instalacion por N° solicitud 1355-24 | no aplica | no aplica | no aplica | no aplica | no aplica | no aplica | no aplica | no aplica | no aplica | no aplica | no aplica | no aplica | no aplica | no aplica | no aplica | no aplica | no aplica | no aplica | no aplica | no aplica | no aplica | no aplica | no aplica | no aplica | no aplica | no aplica | no aplica | no aplica
2108 | EST. E - PLANTA MOLYB 23KV C1 | MOLY-COP CHILE S.A. | MOLY-COP CHILE S.A. | MOLY-COP CHILE S.A. | ATACAMA - PLANTA MOLYB 23KV | C1 | ATACAMA - PLANTA MOLYB 23KV C1 | 91 | LT140CI1TR01L0031ST91L0031 | SUBTERRANEO, se oculta esta instalacion por N° solicitud 1355-24 | no aplica | no aplica | no aplica | no aplica | no aplica | no aplica | no aplica | no aplica | no aplica | no aplica | no aplica | no aplica | no aplica | no aplica | no aplica | no aplica | no aplica | no aplica | no aplica | no aplica | no aplica | no aplica | no aplica | no aplica | no aplica | no aplica | no aplica | no aplica
2110 | EST. B - EST. C 23KV C1 | MOLY-COP CHILE S.A. | MOLY-COP CHILE S.A. | MOLY-COP CHILE S.A. | ATACAMA - PLANTA MOLYB 23KV | C1 | ATACAMA - PLANTA MOLYB 23KV C1 | 93 | LT140CI1TR01L0031ST93L0031 | AEREO, se oculta esta instalacion por N° solicitud 1355-24 | 0.617 | 0.5983 | 0.5789 | 0.5587 | 0.5377 | 0.5157 | 0.4925 | 0.468 | 0.5894 | 0.5698 | 0.5494 | 0.5281 | 0.5058 | 0.4823 | 0.4575 | 0.431 | no aplica | no aplica | no aplica | no aplica | no aplica | no aplica | no aplica | no aplica | no aplica | no aplica | no aplica | no aplica
2111 | EST. D- EST. E 23KV C1 | MOLY-COP CHILE S.A. | MOLY-COP CHILE S.A. | MOLY-COP CHILE S.A. | ATACAMA - PLANTA MOLYB 23KV | C1 | ATACAMA - PLANTA MOLYB 23KV C1 | 94 | LT140CI1TR01L0031ST94L0031 | AEREO, se oculta esta instalacion por N° solicitud 1355-24 | 0.617 | 0.5983 | 0.5789 | 0.5587 | 0.5377 | 0.5157 | 0.4925 | 0.468 | 0.5894 | 0.5698 | 0.5494 | 0.5281 | 0.5058 | 0.4823 | 0.4575 | 0.431 | no aplica | no aplica | no aplica | no aplica | no aplica | no aplica | no aplica | no aplica | no aplica | no aplica | no aplica | no aplica
2121 | TAP OFF LA NEGRA - INACESA 23KV C1 | CBB CALES S.A. | CBB CALES S.A. | CBB CALES S.A. | TAP OFF LA NEGRA - INACESA 23KV | C1 | TAP OFF LA NEGRA - INACESA 23KV C1 | 5 | LT149CI1TR01D0001ST05D0001 |  | 1.0218 | 0.98903 | 0.95486 | 0.91917 | 0.88178 | 0.84243 | 0.80084 | 0.75661 | 0.96433 | 0.92949 | 0.89304 | 0.85478 | 0.81443 | 0.77166 | 0.72602 | 0.67692
2122 | CHACAYA - NODO 0 33KV C2 | COMPAÑIA OPERADORA DE INFRAESTRUCTURAS ELÉCTRICAS S.A. | ALGORTA NORTE S.A. | ALGORTA NORTE S.A. | CHACAYA - TAP OFF E.B. ALGORTA Nº2 33KV | C2 | CHACAYA - NODO 0 33KV C2 | 6 | LT150CI2TR01L0106ST06L0106 |  | 0.77479 | 0.74974 | 0.72368 | 0.69647 | 0.66799 | 0.63803 | 0.60639 | 0.57277 | 0.73621 | 0.7098 | 0.68221 | 0.65329 | 0.62283 | 0.59059 | 0.55625 | 0.51939 | 0.79287 | 0.76121 | 0.72835 | 0.69407 | 0.65813 | 0.62022 | 0.74382 | 0.71054 | 0.67576 | 0.63923 | 0.63923 | 0.55939
2123 | NODO 0 - TAP OFF E.B. ALGORTA Nº1 33KV C2 | COMPAÑIA OPERADORA DE INFRAESTRUCTURAS ELÉCTRICAS S.A. | ALGORTA NORTE S.A. | ALGORTA NORTE S.A. | CHACAYA - TAP OFF E.B. ALGORTA Nº2 33KV | C2 | NODO 0 - TAP OFF E.B. ALGORTA Nº1 33KV C2 | 7 | LT150CI2TR02L0106ST07L0106 |  | 0.66346 | 0.64198 | 0.61963 | 0.5963 | 0.57188 | 0.5462 | 0.51908 | 0.49027 | 0.63158 | 0.60897 | 0.58536 | 0.56061 | 0.53455 | 0.50699 | 0.47765 | 0.44617 | 0.69897 | 0.67123 | 0.64242 | 0.61233 | 0.58078 | 0.54748 | 0.65717 | 0.62801 | 0.59752 | 0.56549 | 0.5316 | 0.49545
2124 | NODO 0 - TAP OFF E.C. ALGORTA 33KV C2 | COMPAÑIA OPERADORA DE INFRAESTRUCTURAS ELÉCTRICAS S.A. | ALGORTA NORTE S.A. | ALGORTA NORTE S.A. | NODO 0 - TAP OFF E.C. ALGORTA 33KV | C2 | NODO 0 - TAP OFF E.C. ALGORTA 33KV C2 | 8 | LT151CI1TR03L0106ST08L0106 |  | 0.38046 | 0.36804 | 0.35512 | 0.34164 | 0.32755 | 0.31274 | 0.29712 | 0.28054 | 0.36562 | 0.35267 | 0.33916 | 0.32503 | 0.31018 | 0.2945 | 0.27785 | 0.26005 | 0.36092 | 0.34702 | 0.33252 | 0.31732 | 0.30132 | 0.28437 | 0.34409 | 0.32954 | 0.31428 | 0.29821 | 0.28118 | 0.26298
2125 | TAP OFF E.B. ALGORTA Nº1 - TAP OFF E.B. ALGORTA Nº2 33KV C2 | COMPAÑIA OPERADORA DE INFRAESTRUCTURAS ELÉCTRICAS S.A. | ALGORTA NORTE S.A. | ALGORTA NORTE S.A. | CHACAYA - TAP OFF E.B. ALGORTA Nº2 33KV | C2 | TAP OFF E.B. ALGORTA Nº1 - TAP OFF E.B. ALGORTA Nº2 33KV C2 | 9 | LT150CI2TR04L0106ST09L0106 |  | 0.58176 | 0.56292 | 0.54331 | 0.52286 | 0.50144 | 0.47893 | 0.45514 | 0.42988 | 0.55398 | 0.53416 | 0.51346 | 0.49177 | 0.46893 | 0.44477 | 0.41906 | 0.39147 | 0.58099 | 0.55812 | 0.53435 | 0.5095 | 0.48341 | 0.45587 | 0.54457 | 0.52043 | 0.49515 | 0.46855 | 0.44037 | 0.41027
2127 | CHAPIQUIÑA - TAP EL AGUILA 66KV C1 | COMPAÑIA OPERADORA DE INFRAESTRUCTURAS ELÉCTRICAS S.A. | ENGIE ENERGÍA CHILE S.A. | ENGIE ENERGÍA CHILE S.A. | CENTRAL CHAPIQUIÑA - ARICA 66KV | C1 | CHAPIQUIÑA - TAP EL AGUILA 66KV C1 | 11 | LT152CI1TR01G0216ST11G0216 |  | 0.42122 | 0.40017 | 0.37782 | 0.35395 | 0.32819 | 0.30006 | 0.26881 | 0.23317 | 0.38848 | 0.36555 | 0.34094 | 0.31427 | 0.28495 | 0.25204 | 0.21389 | 0.16692 | 1.1269 | 1.0557 | 0.97999 | 0.89852 | 0.80956 | 0.71018 | 1.0175 | 0.93976 | 0.85566 | 0.76299 | 0.65808 | 0.53368
2128 | TAP EL AGUILA - ARICA 66KV C1 | COMPAÑIA OPERADORA DE INFRAESTRUCTURAS ELÉCTRICAS S.A. | ENGIE ENERGÍA CHILE S.A. | ENGIE ENERGÍA CHILE S.A. | CENTRAL CHAPIQUIÑA - ARICA 66KV | C1 | TAP OFF EL AGUILA - ARICA 66KV C1 | 12 | LT152CI1TR02G0216ST12G0216 |  | 0.43891 | 0.41691 | 0.39358 | 0.36865 | 0.34178 | 0.31244 | 0.27986 | 0.24273 | 0.40747 | 0.38368 | 0.35819 | 0.33061 | 0.30034 | 0.26648 | 0.22741 | 0.17975 | 1.1269 | 1.0557 | 0.97999 | 0.89852 | 0.80956 | 0.71018 | 1.0175 | 0.93976 | 0.85566 | 0.76299 | 0.65808 | 0.53368
2129 | CENTRAL DIESEL ARICA - TAP QUIANI 66KV C1 | COMPAÑIA OPERADORA DE INFRAESTRUCTURAS ELÉCTRICAS S.A. | ENGIE ENERGÍA CHILE S.A. | ENGIE ENERGÍA CHILE S.A. | CENTRAL DIESEL ARICA - ARICA 66KV | C1 | CENTRAL DIESEL ARICA - TAP QUIANI 66KV C1 | 13 | LT153CI1TR03G0216ST13G0216 |  | 0.46339 | 0.44824 | 0.4325 | 0.41608 | 0.39891 | 0.38087 | 0.36183 | 0.34163 | 0.44565 | 0.42988 | 0.41344 | 0.39623 | 0.37816 | 0.35908 | 0.33882 | 0.31716 | 0.44371 | 0.4262 | 0.40796 | 0.38888 | 0.36884 | 0.34765 | 0.42288 | 0.40457 | 0.38542 | 0.36527 | 0.34395 | 0.32121
2130 | TAP QUIANI - ARICA 66KV C1 | COMPAÑIA OPERADORA DE INFRAESTRUCTURAS ELÉCTRICAS S.A. | ENGIE ENERGÍA CHILE S.A. | ENGIE ENERGÍA CHILE S.A. | CENTRAL DIESEL ARICA - ARICA 66KV | C1 | TAP QUIANI - ARICA 66KV C1 | 14 | LT153CI1TR04G0216ST14G0216 |  | 0.46339 | 0.44824 | 0.4325 | 0.41608 | 0.39891 | 0.38087 | 0.36183 | 0.34163 | 0.44565 | 0.42988 | 0.41344 | 0.39623 | 0.37816 | 0.35908 | 0.33882 | 0.31716 | 0.44371 | 0.4262 | 0.40796 | 0.38888 | 0.36884 | 0.34765 | 0.42288 | 0.40457 | 0.38542 | 0.36527 | 0.34395 | 0.32121
2134 | PARINACOTA - CHINCHORRO 66KV C1 | EMPRESA DE TRANSMISIÓN ELÉCTRICA TRANSEMEL S.A. | EMPRESA DE TRANSMISIÓN ELÉCTRICA TRANSEMEL S.A. | EMPRESA DE TRANSMISIÓN ELÉCTRICA TRANSEMEL S.A. | PARINACOTA - CHINCHORRO 66KV | C1 | PARINACOTA - CHINCHORRO 66KV C1 | 18 | LT156CI1TR01T0025ST18T0025 |  | 0.792 | 0.768 | 0.744 | 0.718 | 0.691 | 0.663 | 0.633 | 0.602 | 0.751 | 0.726 | 0.7 | 0.672 | 0.644 | 0.613 | 0.581 | 0.547 | 0.895 | 0.869 | 0.842 | 0.814 | 0.785 | 0.756 | 0.856 | 0.828 | 0.8 | 0.772 | 0.742 | 0.711
2135 | EST Nº5 - PUKARA 66KV C1 | EMPRESA DE TRANSMISIÓN ELÉCTRICA TRANSEMEL S.A. | EMPRESA DE TRANSMISIÓN ELÉCTRICA TRANSEMEL S.A. | EMPRESA DE TRANSMISIÓN ELÉCTRICA TRANSEMEL S.A. | PARINACOTA - PUKARA 66KV | C1 | PARINACOTA - PUKARA 66KV C1 | 19 | LT157CI1TR01T0025ST19T0025 |  | 0.455 | 0.455 | 0.455 | 0.455 | 0.455 | 0.455 | 0.455 | 0.455 | 0.455 | 0.455 | 0.455 | 0.455 | 0.455 | 0.455 | 0.455 | 0.455 | 0.455 | 0.455 | 0.455 | 0.455 | 0.455 | 0.455 | 0.455 | 0.455 | 0.455 | 0.455 | 0.455 | 0.455
2136 | PARINACOTA - EST Nº5 66KV C1 | EMPRESA DE TRANSMISIÓN ELÉCTRICA TRANSEMEL S.A. | EMPRESA DE TRANSMISIÓN ELÉCTRICA TRANSEMEL S.A. | EMPRESA DE TRANSMISIÓN ELÉCTRICA TRANSEMEL S.A. | PARINACOTA - PUKARA 66KV | C1 | PARINACOTA - PUKARA 66KV C1 | 20 | LT157CI1TR01T0025ST20T0025 |  | 0.792 | 0.768 | 0.744 | 0.718 | 0.691 | 0.663 | 0.633 | 0.602 | 0.751 | 0.726 | 0.7 | 0.672 | 0.643 | 0.613 | 0.581 | 0.547 | 0.895 | 0.869 | 0.842 | 0.814 | 0.785 | 0.756 | 0.856 | 0.828 | 0.8 | 0.772 | 0.742 | 0.711
2137 | EST. Nº21 - QUIANI 66KV C1 | CGE TRANSMISIÓN S.A. | CGE TRANSMISIÓN S.A. | CGE TRANSMISIÓN S.A. | PARINACOTA - QUIANI 66KV | C1 | EST. 21 - QUIANI 66KV C1 | 21 | LT258CI1TR02T0058ST21T0058 |  | 0.291 | 0.281 | 0.272 | 0.261 | 0.25 | 0.239 | 0.227 | 0.214 | 0.281 | 0.271 | 0.26 | 0.25 | 0.238 | 0.226 | 0.214 | 0.2 | 0.308 | 0.298 | 0.288 | 0.277 | 0.266 | 0.254 | 0.298 | 0.288 | 0.277 | 0.266 | 0.255 | 0.243
2138 | PARINACOTA - EST. N°21 66kV C1 | EMPRESA DE TRANSMISIÓN ELÉCTRICA TRANSEMEL S.A. | EMPRESA DE TRANSMISIÓN ELÉCTRICA TRANSEMEL S.A. | EMPRESA DE TRANSMISIÓN ELÉCTRICA TRANSEMEL S.A. | PARINACOTA - QUIANI 66KV | C1 | PARINACOTA - EST. 21 66KV C1 | 22 | LT258CI1TR01T0058ST22T0025 |  | 0.79235 | 0.76847 | 0.74367 | 0.71787 | 0.69094 | 0.66273 | 0.63307 | 0.60172 | 0.75129 | 0.72606 | 0.69976 | 0.67228 | 0.64344 | 0.61305 | 0.58085 | 0.54652 | 0.89503 | 0.8687 | 0.84171 | 0.81395 | 0.78534 | 0.75575 | 0.85549 | 0.82832 | 0.80036 | 0.77152 | 0.74167 | 0.71065
2140 | POZO ALMONTE - TAP TAMARUGAL 66KV C1 | COMPAÑIA OPERADORA DE INFRAESTRUCTURAS ELÉCTRICAS S.A. | ENGIE ENERGÍA CHILE S.A. | ENGIE ENERGÍA CHILE S.A. | POZO ALMONTE - TAMARUGAL 66KV | C1 | POZO ALMONTE - TAMARUGAL 66KV C1 | 24 | LT160CI1TR01G0216ST24G0216 |  | 0.502 | 0.486 | 0.469 | 0.451 | 0.433 | 0.413 | 0.393 | 0.371 | 0.48 | 0.463 | 0.445 | 0.427 | 0.407 | 0.386 | 0.364 | 0.34 | 1.1269 | 1.0557 | 0.97999 | 0.89852 | 0.80956 | 0.71018 | 1.0175 | 0.93976 | 0.85566 | 0.76299 | 0.65808 | 0.53368
2141 | TAP TAMARUGAL - TAMARUGAL 66KV C1 | COMPAÑIA OPERADORA DE INFRAESTRUCTURAS ELÉCTRICAS S.A. | ENGIE ENERGÍA CHILE S.A. | ENGIE ENERGÍA CHILE S.A. | POZO ALMONTE - TAMARUGAL 66KV | C1 | POZO ALMONTE - TAMARUGAL 66KV C1 | 25 | LT160CI1TR02G0216ST25G0216 |  | 0.502 | 0.486 | 0.469 | 0.451 | 0.433 | 0.413 | 0.393 | 0.371 | 0.48 | 0.463 | 0.445 | 0.427 | 0.407 | 0.386 | 0.364 | 0.34 | 0.384 | 0.359 | 0.333 | 0.304 | 0.2723 | 0.235 | 0.349 | 0.322 | 0.2932 | 0.26 | 0.221 | 0.175
2142 | MOVIL - SE021 66KV C1 | SOCIEDAD QUÍMICA Y MINERA DE CHILE S.A. | SOCIEDAD QUÍMICA Y MINERA DE CHILE S.A. | SOCIEDAD QUÍMICA Y MINERA DE CHILE S.A. | TAP OFF LA CRUZ - SE021 66KV | C1 | MOVIL - SE021 66KV C1 | 26 | LT161CI1TR01L0132ST26L0132 |  | 0.36785 | 0.35587 | 0.34342 | 0.33043 | 0.31683 | 0.30254 | 0.28746 | 0.27145 | 0.35247 | 0.33996 | 0.32689 | 0.31321 | 0.29883 | 0.28364 | 0.2675 | 0.25021
2143 | TAP OFF LA CRUZ - MOVIL 66KV C1 | SOCIEDAD QUÍMICA Y MINERA DE CHILE S.A. | SOCIEDAD QUÍMICA Y MINERA DE CHILE S.A. | SOCIEDAD QUÍMICA Y MINERA DE CHILE S.A. | TAP OFF LA CRUZ - SE021 66KV | C1 | TAP OFF LA CRUZ - MOVIL 66KV C1 | 27 | LT161CI1TR02L0132ST27L0132 |  | 0.36785 | 0.35587 | 0.34342 | 0.33043 | 0.31683 | 0.30254 | 0.28746 | 0.27145 | 0.35247 | 0.33996 | 0.32689 | 0.31321 | 0.29883 | 0.28364 | 0.2675 | 0.25021
2144 | TAP OFF LLANOS - AGUAS BLANCAS 66KV C1 | ON-GROUP S.A. | ATACAMA MINERALS CHILE S.C.M. | PROYECTOS ELÉCTRICOS Y DE CONSTRUCCIÓN INSTA&PRO SPA | TAP OFF LLANOS - AGUAS BLANCAS 66KV | C1 | TAP OFF LLANOS - AGUAS BLANCAS 66KV C1 | 28 | LT162CI1TR01L0115ST28L0115 |  | 0.51526 | 0.49965 | 0.48346 | 0.46661 | 0.44903 | 0.43062 | 0.41128 | 0.39085 | 0.49038 | 0.47395 | 0.45684 | 0.43897 | 0.42024 | 0.40051 | 0.37964 | 0.3574 | 0.50094 | 0.48271 | 0.46379 | 0.44407 | 0.42344 | 0.40173 | 0.47301 | 0.45386 | 0.43387 | 0.41291 | 0.39082 | 0.36739
2145 | TAP OFF NUEVA VICTORIA - LLAMARA 66KV C1 | SOCIEDAD QUÍMICA Y MINERA DE CHILE S.A. | SOCIEDAD QUÍMICA Y MINERA DE CHILE S.A. | SOCIEDAD QUÍMICA Y MINERA DE CHILE S.A. | TAP OFF NUEVA VICTORIA - LLAMARA 66KV | C1 | TAP OFF NUEVA VICTORIA - LLAMARA 66KV C1 | 29 | LT163CI1TR01L0132ST29L0132 |  | 0.49709 | 0.48096 | 0.46417 | 0.44666 | 0.42833 | 0.40907 | 0.38872 | 0.36712 | 0.4745 | 0.45757 | 0.4399 | 0.42138 | 0.4019 | 0.3813 | 0.35939 | 0.3359
2146 | TAP OFF NUEVA VICTORIA - SUR VIEJO 66KV C1 | SOCIEDAD QUÍMICA Y MINERA DE CHILE S.A. | SOCIEDAD QUÍMICA Y MINERA DE CHILE S.A. | SOCIEDAD QUÍMICA Y MINERA DE CHILE S.A. | TAP OFF NUEVA VICTORIA - SUR VIEJO 66KV | C1 | TAP OFF NUEVA VICTORIA - SUR VIEJO 66KV C1 | 30 | LT164CI1TR01L0132ST30L0132 |  | 0.49593 | 0.47984 | 0.4631 | 0.44564 | 0.42735 | 0.40813 | 0.38784 | 0.36628 | 0.47329 | 0.4564 | 0.43876 | 0.42029 | 0.40085 | 0.3803 | 0.35843 | 0.33499
2147 | TAP OFF PALESTINA - EL PEÑON 66KV C1 | ENEL GENERACIÓN CHILE S.A. | MINERA MERIDIAN LTDA. | MINERA MERIDIAN LTDA. | TAP OFF PALESTINA - EL PEÑON 66KV | C1 | TAP OFF PALESTINA - EL PEÑON 66KV C1 | 31 | LT165CI1TR01L0124ST31L0124 |  | 0.36164 | 0.34989 | 0.33766 | 0.3249 | 0.31155 | 0.29752 | 0.2827 | 0.26697 | 0.188 | 0.171 | 0.153 | 0.132 | 0.108 | 0.094 | 0.054 | 0.3399 | 0.13829 | 0.12823 | 0.11796 | 0.12823 | 0.09584 | 0.084 | 0.3624 | 0.3454 | 0.3275 | 0.3088 | 0.2891 | 0.268
2148 | TAP OFF QUIANI - EST. N°6 66KV C1 | CGE TRANSMISIÓN S.A. | CGE TRANSMISIÓN S.A. | CGE TRANSMISIÓN S.A. | TAP OFF QUIANI - EST. N°6 66KV | C1 | TAP OFF QUIANI - EST. N°6 66KV C1 | 32 | LT259CI1TR01T0058ST32T0058 |  | 0.393 | 0.374 | 0.353 | 0.33 | 0.306 | 0.28 | 0.251 | 0.218 | 0.368 | 0.347 | 0.325 | 0.3 | 0.273 | 0.244 | 0.209 | 0.168 | 0.36 | 0.337 | 0.312 | 0.285 | 0.255 | 0.22 | 0.331 | 0.306 | 0.278 | 0.247 | 0.212 | 0.169
2149 | TAP OFF TAMARUGAL - LA HUAYCA II 66KV C1 | ENORCHILE S.A. | ENLIGHT INVESTMENTS SPA | ENLIGHT INVESTMENTS SPA | TAP OFF TAMARUGAL - LA HUAYCA II 66KV | C1 | TAP OFF TAMARUGAL - LA HUAYCA II 66KV C1 | 33 | LT167CI1TR01G1038ST33G1038 | [OP_MD:ID4649-25] | 0.759 | 0.734 | 0.709 | 0.682 | 0.654 | 0.625 | 0.594 | 0.561 | 0.714 | 0.688 | 0.661 | 0.632 | 0.602 | 0.57 | 0.536 | 0.5 | 0.766 | 0.735 | 0.702 | 0.667 | 0.631 | 0.593 | 0.716 | 0.682 | 0.647 | 0.611 | 0.571 | 0.53
2150 | ESCONDIDA - ESCONDIDA NORTE 69KV C1 | MINERA ESCONDIDA LTDA. | MINERA ESCONDIDA LTDA. | MINERA ESCONDIDA LTDA. | ESCONDIDA - ESCONDIDA NORTE 69KV | C1 | ESCONDIDA - ESCONDIDA NORTE 69KV C1 | 34 | LT168CI1TR01L0120ST34L0120 |  | 0.9856 | 0.9564 | 0.9261 | 0.8944 | 0.8613 | 0.8266 | 0.79 | 0.7513 | 0.9241 | 0.8928 | 0.8602 | 0.8261 | 0.7901 | 0.7521 | 0.7117 | 0.6685 | 0.9659 | 0.932 | 0.9 | 0.8645 | 0.8278 | 0.791 | 0.8989 | 0.864 | 0.8279 | 0.7918 | 0.7534 | 0.709
2151 | TAP 003 - NEURARA 69KV C1 | MINERA ESCONDIDA LTDA. | MINERA ESCONDIDA LTDA. | MINERA ESCONDIDA LTDA. | ESCONDIDA - NEURARA 69KV | C1 | TAP 003 - NEURARA 69KV C1 | 35 | LT169CI2TR02L0120ST35L0120 |  | 0.4354 | 0.42 | 0.4042 | 0.3879 | 0.3711 | 0.3536 | 0.3354 | 0.3165 | 0.3864 | 0.3689 | 0.3508 | 0.3319 | 0.312 | 0.291 | 0.2686 | 0.2446 | 0.4161 | 0.3997 | 0.3884 | 0.3653 | 0.3482 | 0.3289 | 0.3621 | 0.3442 | 0.3254 | 0.3041 | 0.2817 | 0.2676
2152 | ESCONDIDA - EST.21 69KV C1 | MINERA ESCONDIDA LTDA. | MINERA ESCONDIDA LTDA. | MINERA ESCONDIDA LTDA. | ESCONDIDA - 640 69KV | C1 | ESCONDIDA - EST.21 69KV C1 | 36 | LT170CI1TR01L0120ST36L0120 |  | 0.5789 | 0.5585 | 0.5375 | 0.5159 | 0.4936 | 0.4704 | 0.4463 | 0.4211 | 0.526 | 0.5035 | 0.4801 | 0.4558 | 0.4303 | 0.4036 | 0.3752 | 0.3448 | 0.5601 | 0.5386 | 0.5205 | 0.4952 | 0.4724 | 0.447 | 0.5031 | 0.4794 | 0.4551 | 0.4162 | 0.4001 | 0.369
2155 | TAP OFF PUNTA NEGRA - PUNTA NEGRA 69KV C1 | MINERA ESCONDIDA LTDA. | MINERA ESCONDIDA LTDA. | MINERA ESCONDIDA LTDA. | TAP OFF PUNTA NEGRA - PUNTA NEGRA 69KV | C1 | TAP OFF PUNTA NEGRA - PUNTA NEGRA 69KV C1 | 39 | LT190CI1TR10L0120ST39L0120 |  | 0.5771 | 0.5568 | 0.5359 | 0.5144 | 0.4921 | 0.4692 | 0.4491 | 0.4277 | 0.5236 | 0.5012 | 0.4779 | 0.4536 | 0.4282 | 0.4017 | 0.378 | 0.3523 | 0.5586 | 0.537 | 0.5157 | 0.4962 | 0.4758 | 0.4548 | 0.5007 | 0.4771 | 0.4525 | 0.4283 | 0.4068 | 0.3805
2158 | EST.21 - 640 69KV C1 | MINERA ESCONDIDA LTDA. | MINERA ESCONDIDA LTDA. | MINERA ESCONDIDA LTDA. | ESCONDIDA - 640 69KV | C1 | EST.21 - 640 69KV C1 | 42 | LT170CI1TR07L0120ST42L0120 |  | 0.5789 | 0.5585 | 0.5375 | 0.5159 | 0.4936 | 0.4704 | 0.4463 | 0.4211 | 0.526 | 0.5035 | 0.4801 | 0.4558 | 0.4303 | 0.4036 | 0.3752 | 0.3448 | 0.5601 | 0.5386 | 0.5205 | 0.4952 | 0.4724 | 0.447 | 0.5031 | 0.4794 | 0.4551 | 0.4162 | 0.4001 | 0.369
2159 | ESTE 6 - HAMBURGO 69KV C1 | MINERA ESCONDIDA LTDA. | MINERA ESCONDIDA LTDA. | MINERA ESCONDIDA LTDA. | ESTE 6 - HAMBURGO 69KV | C1 | ESTE 6 - HAMBURGO 69KV C1 | 43 | LT171CI1TR01L0120ST43L0120 |  | 0.7245 | 0.7029 | 0.6805 | 0.6571 | 0.6327 | 0.6071 | 0.5802 | 0.5517 | 0.6826 | 0.6596 | 0.6357 | 0.6106 | 0.5842 | 0.5564 | 0.5269 | 0.4953 | 0.6955 | 0.67 | 0.65 | 0.6231 | 0.5949 | 0.5673 | 0.6531 | 0.6255 | 0.5991 | 0.5727 | 0.5428 | 0.5185
2160 | TAP OFF 405 - LAGUNA SECA 69KV C1 | MINERA ESCONDIDA LTDA. | MINERA ESCONDIDA LTDA. | MINERA ESCONDIDA LTDA. | 940 - LAGUNA SECA 69KV | C1 | TAP OFF 405 - LAGUNA SECA 69KV C1 | 44 | LT172CI1TR04L0120ST44L0120 |  | 0.7177 | 0.6963 | 0.6742 | 0.651 | 0.6269 | 0.6015 | 0.5749 | 0.5466 | 0.6755 | 0.6528 | 0.6291 | 0.6042 | 0.5781 | 0.5505 | 0.5213 | 0.49 | 0.6873 | 0.6688 | 0.6422 | 0.6171 | 0.5917 | 0.5632 | 0.6444 | 0.6202 | 0.5951 | 0.5661 | 0.5294 | 0.5067
2161 | TAP OFF 401 - EST. V5 69KV C1 | MINERA ESCONDIDA LTDA. | MINERA ESCONDIDA LTDA. | MINERA ESCONDIDA LTDA. | 640 - 940 69KV | C1 | TAP OFF 401 - TAP OFF 360 69KV C1 | 45 | LT110CI1TR08L0120ST45L0120 | OP_MD:ID5350-25 | 0.7246 | 0.703 | 0.6806 | 0.6572 | 0.6328 | 0.6072 | 0.5802 | 0.5517 | 0.6829 | 0.6599 | 0.636 | 0.6109 | 0.5846 | 0.5567 | 0.5272 | 0.4957 | 0.6955 | 0.6701 | 0.6501 | 0.622 | 0.595 | 0.5673 | 0.6534 | 0.6258 | 0.5994 | 0.5731 | 0.5432 | 0.5189
2162 | TAP OFF 360 - 360 69KV C1 | MINERA ESCONDIDA LTDA. | MINERA ESCONDIDA LTDA. | MINERA ESCONDIDA LTDA. | TAP OFF 360 - 360 69KV | C1 | TAP OFF 360 - 360 69KV C1 | 46 | LT188CI1TR15L0120ST46L0120 |  | 0.7246 | 0.703 | 0.6806 | 0.6572 | 0.6328 | 0.6072 | 0.5802 | 0.5517 | 0.6829 | 0.6599 | 0.636 | 0.6109 | 0.5846 | 0.5567 | 0.5272 | 0.4957 | 0.6955 | 0.6701 | 0.6501 | 0.622 | 0.595 | 0.5673 | 0.6534 | 0.6258 | 0.5994 | 0.5731 | 0.5432 | 0.5189
2163 | TAP OFF 401 - 401 69KV C1 | MINERA ESCONDIDA LTDA. | MINERA ESCONDIDA LTDA. | MINERA ESCONDIDA LTDA. | TAP OFF 401 - 401 69KV | C1 | TAP OFF 401 - 401 69KV C1 | 47 | LT189CI1TR16L0120ST47L0120 |  | 0.7246 | 0.703 | 0.6806 | 0.6572 | 0.6328 | 0.6072 | 0.5802 | 0.5517 | 0.6829 | 0.6599 | 0.636 | 0.6109 | 0.5846 | 0.5567 | 0.5272 | 0.4957 | 0.6955 | 0.6701 | 0.6501 | 0.622 | 0.595 | 0.5673 | 0.6534 | 0.6258 | 0.5994 | 0.5731 | 0.5432 | 0.5189
2164 | 640 - TAP OFF 401 69KV C1 | MINERA ESCONDIDA LTDA. | MINERA ESCONDIDA LTDA. | MINERA ESCONDIDA LTDA. | 640 - 940 69KV | C1 | 640 - TAP OFF 401 69KV C1 | 48 | LT110CI1TR09L0120ST48L0120 |  | 0.7246 | 0.703 | 0.6806 | 0.6572 | 0.6328 | 0.6072 | 0.5802 | 0.5517 | 0.6829 | 0.6599 | 0.636 | 0.6109 | 0.5846 | 0.5567 | 0.5272 | 0.4957 | 0.6955 | 0.6701 | 0.6501 | 0.622 | 0.595 | 0.5673 | 0.6534 | 0.6258 | 0.5994 | 0.5731 | 0.5432 | 0.5189
2165 | TAP OFF 360 - EST. V2 69KV C1 | MINERA ESCONDIDA LTDA. | MINERA ESCONDIDA LTDA. | MINERA ESCONDIDA LTDA. | 640 - 940 69KV | C1 | TAP OFF 360 - TAP OFF 403 69KV C1 | 49 | LT110CI1TR10L0120ST49L0120 | OP_MD:ID5350-25 | 0.7246 | 0.703 | 0.6806 | 0.6572 | 0.6328 | 0.6072 | 0.5802 | 0.5517 | 0.6829 | 0.6599 | 0.636 | 0.6109 | 0.5846 | 0.5567 | 0.5272 | 0.4957 | 0.6955 | 0.6701 | 0.6501 | 0.622 | 0.595 | 0.5673 | 0.6534 | 0.6258 | 0.5994 | 0.5731 | 0.5432 | 0.5189
2166 | TAP OFF 403 - 403 69KV C1 | MINERA ESCONDIDA LTDA. | MINERA ESCONDIDA LTDA. | MINERA ESCONDIDA LTDA. | TAP OFF 403 - 403 69KV | C1 | TAP OFF 403 - 403 69KV C1 | 50 | LT186CI1TR17L0120ST50L0120 |  | 0.7246 | 0.703 | 0.6806 | 0.6572 | 0.6328 | 0.6072 | 0.5802 | 0.5517 | 0.6829 | 0.6599 | 0.636 | 0.6109 | 0.5846 | 0.5567 | 0.5272 | 0.4957 | 0.6955 | 0.6701 | 0.6501 | 0.622 | 0.595 | 0.5673 | 0.6534 | 0.6258 | 0.5994 | 0.5731 | 0.5432 | 0.5189
2167 | TAP OFF 404 - 404 69KV C1 | MINERA ESCONDIDA LTDA. | MINERA ESCONDIDA LTDA. | MINERA ESCONDIDA LTDA. | TAP OFF 404 - 404 69KV | C1 | TAP OFF 404 - 404 69KV C1 | 51 | LT187CI1TR18L0120ST51L0120 |  | 0.7177 | 0.6963 | 0.6742 | 0.651 | 0.6269 | 0.6015 | 0.5749 | 0.5466 | 0.6755 | 0.6528 | 0.6291 | 0.6042 | 0.5781 | 0.5505 | 0.5213 | 0.49 | 0.6873 | 0.6688 | 0.6422 | 0.6171 | 0.5917 | 0.5632 | 0.6444 | 0.6202 | 0.5951 | 0.5661 | 0.5294 | 0.5067
2168 | 940 -TAP OFF 404 69KV C1 | MINERA ESCONDIDA LTDA. | MINERA ESCONDIDA LTDA. | MINERA ESCONDIDA LTDA. | 940 - LAGUNA SECA 69KV | C1 | 940 -TAP OFF 404 69KV C1 | 52 | LT172CI1TR11L0120ST52L0120 |  | 0.7177 | 0.6963 | 0.6742 | 0.651 | 0.6269 | 0.6015 | 0.5749 | 0.5466 | 0.6755 | 0.6528 | 0.6291 | 0.6042 | 0.5781 | 0.5505 | 0.5213 | 0.49 | 0.6873 | 0.6688 | 0.6422 | 0.6171 | 0.5917 | 0.5632 | 0.6444 | 0.6202 | 0.5951 | 0.5661 | 0.5294 | 0.5067
2169 | TAP OFF 404 - TAP OFF 405 69KV C1 | MINERA ESCONDIDA LTDA. | MINERA ESCONDIDA LTDA. | MINERA ESCONDIDA LTDA. | 940 - LAGUNA SECA 69KV | C1 | TAP OFF 404 - TAP OFF 405 69KV C1 | 53 | LT172CI1TR12L0120ST53L0120 |  | 0.7177 | 0.6963 | 0.6742 | 0.651 | 0.6269 | 0.6015 | 0.5749 | 0.5466 | 0.6755 | 0.6528 | 0.6291 | 0.6042 | 0.5781 | 0.5505 | 0.5213 | 0.49 | 0.6873 | 0.6688 | 0.6422 | 0.6171 | 0.5917 | 0.5632 | 0.6444 | 0.6202 | 0.5951 | 0.5661 | 0.5294 | 0.5067
2170 | TAP OFF 405 - 405 69KV C1 | MINERA ESCONDIDA LTDA. | MINERA ESCONDIDA LTDA. | MINERA ESCONDIDA LTDA. | TAP OFF 405 - 405 69KV | C1 | TAP OFF 405 - 405 69KV C1 | 54 | LT191CI1TR13L0120ST54L0120 |  | 0.7177 | 0.6963 | 0.6742 | 0.651 | 0.6269 | 0.6015 | 0.5749 | 0.5466 | 0.6755 | 0.6528 | 0.6291 | 0.6042 | 0.5781 | 0.5505 | 0.5213 | 0.49 | 0.6873 | 0.6688 | 0.6422 | 0.6171 | 0.5917 | 0.5632 | 0.6444 | 0.6202 | 0.5951 | 0.5661 | 0.5294 | 0.5067
2171 | TAP OFF 403 - 940 69KV C1 | MINERA ESCONDIDA LTDA. | MINERA ESCONDIDA LTDA. | MINERA ESCONDIDA LTDA. | 640 - 940 69KV | C1 | TAP OFF 403 - 940 69KV C1 | 55 | LT110CI1TR14L0120ST55L0120 |  | 0.7246 | 0.703 | 0.6806 | 0.6572 | 0.6328 | 0.6072 | 0.5802 | 0.5517 | 0.6829 | 0.6599 | 0.636 | 0.6109 | 0.5846 | 0.5567 | 0.5272 | 0.4957 | 0.6955 | 0.6701 | 0.6501 | 0.622 | 0.595 | 0.5673 | 0.6534 | 0.6258 | 0.5994 | 0.5731 | 0.5432 | 0.5189
2172 | LAGUNA SECA – TAP OFF 415 69KV C1 | MINERA ESCONDIDA LTDA. | MINERA ESCONDIDA LTDA. | MINERA ESCONDIDA LTDA. | LAGUNA SECA - 418 69KV | C1 | LAGUNA SECA – TAP OFF 415 69KV C1 | 56 | LT173CI1TR01L0120ST56L0120 |  | 0.3098 | 0.3004 | 0.2907 | 0.2805 | 0.27 | 0.2589 | 0.2473 | 0.235 | 0.2967 | 0.2869 | 0.2767 | 0.266 | 0.2549 | 0.2431 | 0.2307 | 0.2175 | 0.2909 | 0.2808 | 0.2702 | 0.2591 | 0.2475 | 0.2352 | 0.277 | 0.2663 | 0.2551 | 0.2434 | 0.2309 | 0.2177
2173 | TAP OFF 415 - TAP OFF 416 69KV C1 | MINERA ESCONDIDA LTDA. | MINERA ESCONDIDA LTDA. | MINERA ESCONDIDA LTDA. | LAGUNA SECA - 418 69KV | C1 | TAP OFF 415 - TAP OFF 416 69KV C1 | 57 | LT173CI1TR02L0120ST57L0120 |  | 0.3098 | 0.3004 | 0.2907 | 0.2805 | 0.27 | 0.2589 | 0.2473 | 0.235 | 0.2967 | 0.2869 | 0.2767 | 0.266 | 0.2549 | 0.2431 | 0.2307 | 0.2175 | 0.2909 | 0.2808 | 0.2702 | 0.2591 | 0.2475 | 0.2352 | 0.277 | 0.2663 | 0.2551 | 0.2434 | 0.2309 | 0.2177
2174 | TAP OFF 415 - 415 69KV C1 | MINERA ESCONDIDA LTDA. | MINERA ESCONDIDA LTDA. | MINERA ESCONDIDA LTDA. | TAP OFF 415 - 415 69 KV | C1 | TAP OFF 415 - 415 69KV C1 | 58 | LT185CI1TR03L0120ST58L0120 |  | 0.3098 | 0.3004 | 0.2907 | 0.2805 | 0.27 | 0.2589 | 0.2473 | 0.235 | 0.2967 | 0.2869 | 0.2767 | 0.266 | 0.2549 | 0.2431 | 0.2307 | 0.2175 | 0.2909 | 0.2808 | 0.2702 | 0.2591 | 0.2475 | 0.2352 | 0.277 | 0.2663 | 0.2551 | 0.2434 | 0.2309 | 0.2177
2175 | TAP OFF 416 - TAP OFF 418 69KV C1 | MINERA ESCONDIDA LTDA. | MINERA ESCONDIDA LTDA. | MINERA ESCONDIDA LTDA. | LAGUNA SECA - 418 69KV | C1 | TAP OFF 416 - TAP OFF 418 69KV C1 | 59 | LT173CI1TR04L0120ST59L0120 |  | 0.3098 | 0.3004 | 0.2907 | 0.2805 | 0.27 | 0.2589 | 0.2473 | 0.235 | 0.2967 | 0.2869 | 0.2767 | 0.266 | 0.2549 | 0.2431 | 0.2307 | 0.2175 | 0.2909 | 0.2808 | 0.2702 | 0.2591 | 0.2475 | 0.2352 | 0.277 | 0.2663 | 0.2551 | 0.2434 | 0.2309 | 0.2177
2176 | EST. 79 (TAP OFF 416) - 416 69KV C1 | MINERA ESCONDIDA LTDA. | MINERA ESCONDIDA LTDA. | MINERA ESCONDIDA LTDA. | TAP OFF 416 - 416 69 KV | C1 | TAP OFF 416 - 416 69KV C1 | 60 | LT184CI1TR05L0120ST60L0120 |  | 0.3098 | 0.3004 | 0.2907 | 0.2805 | 0.27 | 0.2589 | 0.2473 | 0.235 | 0.2967 | 0.2869 | 0.2767 | 0.266 | 0.2549 | 0.2431 | 0.2307 | 0.2175 | 0.2909 | 0.2808 | 0.2702 | 0.2591 | 0.2475 | 0.2352 | 0.277 | 0.2663 | 0.2551 | 0.2434 | 0.2309 | 0.2177
2177 | TAP OFF 418 - 418 69KV C1 | MINERA ESCONDIDA LTDA. | MINERA ESCONDIDA LTDA. | MINERA ESCONDIDA LTDA. | TAP OFF 418 - 418 69 KV | C1 | TAP OFF 418 - 418 69KV C1 | 61 | LT183CI1TR06L0120ST61L0120 |  | 0.3098 | 0.3004 | 0.2907 | 0.2805 | 0.27 | 0.2589 | 0.2473 | 0.235 | 0.2967 | 0.2869 | 0.2767 | 0.266 | 0.2549 | 0.2431 | 0.2307 | 0.2175 | 0.2909 | 0.2808 | 0.2702 | 0.2591 | 0.2475 | 0.2352 | 0.277 | 0.2663 | 0.2551 | 0.2434 | 0.2309 | 0.2177
2178 | LIXIVIACION - BOOSTER 69KV C1 | MINERA ESCONDIDA LTDA. | MINERA ESCONDIDA LTDA. | MINERA ESCONDIDA LTDA. | LIXIVIACION - BOOSTER 69KV | C1 | LIXIVIACION - BOOSTER 69KV C1 | 62 | LT174CI1TR01L0120ST62L0120 |  | 0.8135 | 0.7893 | 0.7642 | 0.738 | 0.7107 | 0.682 | 0.6518 | 0.6198 | 0.7644 | 0.7387 | 0.7118 | 0.6836 | 0.654 | 0.6227 | 0.5894 | 0.5539 | 0.7858 | 0.76 | 0.744 | 0.7053 | 0.676 | 0.6434 | 0.7451 | 0.707 | 0.6757 | 0.6464 | 0.6148 | 0.5766
2179 | LIXIVIACION - BOOSTER 69KV C2 | MINERA ESCONDIDA LTDA. | MINERA ESCONDIDA LTDA. | MINERA ESCONDIDA LTDA. | LIXIVIACION - BOOSTER 69KV | C2 | LIXIVIACION - BOOSTER 69KV C2 | 63 | LT174CI2TR01L0120ST63L0120 |  | 0.8135 | 0.7893 | 0.7642 | 0.738 | 0.7107 | 0.682 | 0.6518 | 0.6198 | 0.7644 | 0.7387 | 0.7118 | 0.6836 | 0.654 | 0.6227 | 0.5894 | 0.5539 | 0.7858 | 0.76 | 0.744 | 0.7053 | 0.676 | 0.6434 | 0.7451 | 0.707 | 0.6757 | 0.6464 | 0.6148 | 0.5766
2180 | LIXIVIACION - SULFUROS 69KV C1 | MINERA ESCONDIDA LTDA. | MINERA ESCONDIDA LTDA. | MINERA ESCONDIDA LTDA. | LIXIVIACION - SULFUROS 69KV | C1 | LIXIVIACION - SULFUROS 69KV C1 | 64 | LT175CI1TR01L0120ST64L0120 |  | 0.8371 | 0.813 | 0.7879 | 0.7617 | 0.7342 | 0.7052 | 0.6747 | 0.6422 | 0.7649 | 0.7384 | 0.7107 | 0.6815 | 0.6506 | 0.6178 | 0.5827 | 0.5448 | 0.836 | 0.81 | 0.7837 | 0.7576 | 0.7254 | 0.6943 | 0.7635 | 0.7334 | 0.7065 | 0.6685 | 0.6361 | 0.599
2181 | LIXIVIACION - SULFUROS 69KV C2 | MINERA ESCONDIDA LTDA. | MINERA ESCONDIDA LTDA. | MINERA ESCONDIDA LTDA. | LIXIVIACION - SULFUROS 69KV | C2 | LIXIVIACION - SULFUROS 69KV C2 | 65 | LT175CI2TR01L0120ST65L0120 |  | 0.8371 | 0.813 | 0.7879 | 0.7617 | 0.7342 | 0.7052 | 0.6747 | 0.6422 | 0.7649 | 0.7384 | 0.7107 | 0.6815 | 0.6506 | 0.6178 | 0.5827 | 0.5448 | 0.836 | 0.81 | 0.7837 | 0.7576 | 0.7254 | 0.6943 | 0.7635 | 0.7334 | 0.7065 | 0.6685 | 0.6361 | 0.599
2182 | NEURARA - MONTURAQUI 69KV C1 | MINERA ESCONDIDA LTDA. | MINERA ESCONDIDA LTDA. | MINERA ESCONDIDA LTDA. | NEURARA - MONTURAQUI 69KV | C1 | NEURARA - MONTURAQUI 69KV C1 | 66 | LT176CI2TR03L0120ST66L0120 |  | 0.4354 | 0.42 | 0.4042 | 0.3879 | 0.3711 | 0.3536 | 0.3354 | 0.3165 | 0.3864 | 0.3689 | 0.3508 | 0.3319 | 0.312 | 0.291 | 0.2686 | 0.2446 | 0.4161 | 0.3997 | 0.3884 | 0.3653 | 0.3482 | 0.3289 | 0.3621 | 0.3442 | 0.3254 | 0.3041 | 0.2817 | 0.2676
2184 | EST.P58 - HAMBURGO NORTE 69KV C1 | MINERA ESCONDIDA LTDA. | MINERA ESCONDIDA LTDA. | MINERA ESCONDIDA LTDA. | OGP1 - EST.20 69kV | C1 | EST.P58 - HAMBURGO NORTE 69KV C1 | 68 | LT178CI1TR01L0120ST68L0120 |  | 0.6709 | 0.6511 | 0.6306 | 0.6091 | 0.5867 | 0.5632 | 0.5384 | 0.5121 | 0.6255 | 0.6042 | 0.5821 | 0.5588 | 0.5342 | 0.5083 | 0.4807 | 0.4511 | 0.6487 | 0.6276 | 0.5959 | 0.5813 | 0.5563 | 0.5306 | 0.6093 | 0.5768 | 0.552 | 0.5276 | 0.5013 | 0.4713
2185 | 940 - TAP OFF PUNTA NEGRA 69KV C1 | MINERA ESCONDIDA LTDA. | MINERA ESCONDIDA LTDA. | MINERA ESCONDIDA LTDA. | 940 - LAGUNA SECA 69KV | C1 | 940 - TAP OFF PUNTA NEGRA 69KV C1 | 69 | LT172CI1TR02L0120ST69L0120 |  | 0.7227 | 0.7012 | 0.6788 | 0.6555 | 0.6311 | 0.6056 | 0.5787 | 0.5503 | 0.6809 | 0.6581 | 0.6342 | 0.6092 | 0.5829 | 0.5551 | 0.5257 | 0.4942 | 0.6937 | 0.6683 | 0.6463 | 0.6216 | 0.5934 | 0.5659 | 0.6493 | 0.6252 | 0.5977 | 0.5709 | 0.5339 | 0.5101
2186 | EST.P58 - EST. V2 69KV C1 | MINERA ESCONDIDA LTDA. | MINERA ESCONDIDA LTDA. | MINERA ESCONDIDA LTDA. | OGP1 - EST.20 69kV | C1 | EST.P58 - TAP OFF 534 69KV C1 | 70 | LT178CI1TR03L0120ST70L0120 | OP_MD:ID5350-25 | 0.7177 | 0.6963 | 0.6742 | 0.651 | 0.6269 | 0.6015 | 0.5749 | 0.5466 | 0.6755 | 0.6528 | 0.6291 | 0.6042 | 0.5781 | 0.5505 | 0.5213 | 0.49 | 0.6873 | 0.6688 | 0.6422 | 0.6171 | 0.5917 | 0.5632 | 0.6444 | 0.6202 | 0.5951 | 0.5661 | 0.5294 | 0.5067
2187 | OGP1 - TAP OFF 538 69KV C1 | MINERA ESCONDIDA LTDA. | MINERA ESCONDIDA LTDA. | MINERA ESCONDIDA LTDA. | OGP1 - EST.20 69kV | C1 | OGP1 - TAP OFF 538 69KV C1 | 71 | LT178CI1TR04L0120ST71L0120 |  | 0.7227 | 0.7012 | 0.6788 | 0.6555 | 0.6311 | 0.6056 | 0.5787 | 0.5503 | 0.6809 | 0.6581 | 0.6342 | 0.6092 | 0.5829 | 0.5551 | 0.5257 | 0.4942 | 0.6937 | 0.6683 | 0.6463 | 0.6216 | 0.5934 | 0.5659 | 0.6493 | 0.6252 | 0.5977 | 0.5709 | 0.5339 | 0.5101
2188 | TAP OFF ESTE 6 - TAP OFF 537 69KV C1 | MINERA ESCONDIDA LTDA. | MINERA ESCONDIDA LTDA. | MINERA ESCONDIDA LTDA. | OGP1 - EST.20 69kV | C1 | TAP OFF ESTE 6 - TAP OFF 537 69KV C1 | 72 | LT178CI1TR05L0120ST72L0120 |  | 0.8725 | 0.8468 | 0.82 | 0.7921 | 0.7629 | 0.7322 | 0.6999 | 0.6657 | 0.8144 | 0.7868 | 0.7579 | 0.7276 | 0.6957 | 0.6619 | 0.626 | 0.5876 | 0.8516 | 0.8234 | 0.7945 | 0.7644 | 0.7273 | 0.6983 | 0.789 | 0.7596 | 0.7337 | 0.6943 | 0.6578 | 0.6208
2189 | TAP OFF 534 - TAP OFF 535 69KV C1 | MINERA ESCONDIDA LTDA. | MINERA ESCONDIDA LTDA. | MINERA ESCONDIDA LTDA. | OGP1 - EST.20 69kV | C1 | TAP OFF 534 - TAP OFF 535 69KV C1 | 73 | LT178CI1TR06L0120ST73L0120 |  | 0.8725 | 0.8468 | 0.82 | 0.7921 | 0.7629 | 0.7322 | 0.6999 | 0.6657 | 0.8144 | 0.7868 | 0.7579 | 0.7276 | 0.6957 | 0.6619 | 0.626 | 0.5876 | 0.8516 | 0.8234 | 0.7945 | 0.7644 | 0.7273 | 0.6983 | 0.789 | 0.7596 | 0.7337 | 0.6943 | 0.6578 | 0.6208
2190 | TAP OFF 536 - EST.P58 69KV C1 | MINERA ESCONDIDA LTDA. | MINERA ESCONDIDA LTDA. | MINERA ESCONDIDA LTDA. | OGP1 - EST.20 69kV | C1 | TAP OFF 536 - EST.P58 69KV C1 | 74 | LT178CI1TR07L0120ST74L0120 |  | 0.7227 | 0.7012 | 0.6788 | 0.6555 | 0.6311 | 0.6056 | 0.5787 | 0.5503 | 0.6809 | 0.6581 | 0.6342 | 0.6092 | 0.5829 | 0.5551 | 0.5257 | 0.4942 | 0.6937 | 0.6683 | 0.6463 | 0.6216 | 0.5934 | 0.5659 | 0.6493 | 0.6252 | 0.5977 | 0.5709 | 0.5339 | 0.5101
2191 | TAP OFF 537 - TAP OFF 536 69KV C1 | MINERA ESCONDIDA LTDA. | MINERA ESCONDIDA LTDA. | MINERA ESCONDIDA LTDA. | OGP1 - EST.20 69kV | C1 | TAP OFF 537 - TAP OFF 536 69KV C1 | 75 | LT178CI1TR08L0120ST75L0120 |  | 0.8725 | 0.8468 | 0.82 | 0.7921 | 0.7629 | 0.7322 | 0.6999 | 0.6657 | 0.8144 | 0.7868 | 0.7579 | 0.7276 | 0.6957 | 0.6619 | 0.626 | 0.5876 | 0.8516 | 0.8234 | 0.7945 | 0.7644 | 0.7273 | 0.6983 | 0.789 | 0.7596 | 0.7337 | 0.6943 | 0.6578 | 0.6208
2192 | TAP OFF 538 - TAP OFF ESTE 6 69KV C1 | MINERA ESCONDIDA LTDA. | MINERA ESCONDIDA LTDA. | MINERA ESCONDIDA LTDA. | OGP1 - EST.20 69kV | C1 | TAP OFF 538 - TAP OFF ESTE 6 69KV C1 | 76 | LT178CI1TR09L0120ST76L0120 |  | 0.8725 | 0.8468 | 0.82 | 0.7921 | 0.7629 | 0.7322 | 0.6999 | 0.6657 | 0.8144 | 0.7868 | 0.7579 | 0.7276 | 0.6957 | 0.6619 | 0.626 | 0.5876 | 0.8516 | 0.8234 | 0.7945 | 0.7644 | 0.7273 | 0.6983 | 0.789 | 0.7596 | 0.7337 | 0.6943 | 0.6578 | 0.6208
2193 | OLAP - SULFUROS 69KV C1 | MINERA ESCONDIDA LTDA. | MINERA ESCONDIDA LTDA. | MINERA ESCONDIDA LTDA. | OLAP - SULFUROS 69KV | C1 | OLAP - SULFUROS 69KV C1 | 77 | LT179CI1TR01L0120ST77L0120 |  | 0.8725 | 0.8468 | 0.82 | 0.7921 | 0.7629 | 0.7322 | 0.6999 | 0.6657 | 0.8144 | 0.7868 | 0.7579 | 0.7276 | 0.6957 | 0.6619 | 0.626 | 0.5876 | 0.8516 | 0.8234 | 0.7945 | 0.7644 | 0.7273 | 0.6983 | 0.789 | 0.7596 | 0.7337 | 0.6943 | 0.6578 | 0.6208
2820 | TEN GIS – LOS CHANGOS 220KV C1 | COMPAÑIA OPERADORA DE INFRAESTRUCTURAS ELÉCTRICAS S.A. | TRANSMISORA ELÉCTRICA DEL NORTE S.A. | TRANSMISORA ELÉCTRICA DEL NORTE S.A. | TEN GIS – LOS CHANGOS 220KV | C1 | TEN GIS – LOS CHANGOS 220KV C1 | 1 | LT001CI1TR01T0030ST01T0030 | [OP_MD:ID15119-25] | 5.7384 | 5.565 | 5.385 | 5.1979 | 5.0026 | 4.7982 | 4.5833 | 4.4474 | 5.403 | 5.219 | 5.027 | 4.826 | 4.615 | 4.419 | 4.188 | 4.031 | 6,88 [kA] | 6,61 [kA] | 6,32 [kA] | 6,03 [kA] | 5,72 [kA] | 5,40 [kA] | 6.37 | 6,08 [kA] | 5,78 [kA] | 5,47 [kA] | 5,14 [kA] | 4,79 [kA]
2821 | TEN GIS – LOS CHANGOS 220KV C2 | COMPAÑIA OPERADORA DE INFRAESTRUCTURAS ELÉCTRICAS S.A. | TRANSMISORA ELÉCTRICA DEL NORTE S.A. | TRANSMISORA ELÉCTRICA DEL NORTE S.A. | TEN GIS – LOS CHANGOS 220KV | C2 | TEN GIS – LOS CHANGOS 220KV C2 | 1 | LT001CI2TR01T0030ST01T0030 | [OP_MD:ID15119-25] | 5.7384 | 5.565 | 5.385 | 5.1979 | 5.0026 | 4.7982 | 4.5833 | 4.4474 | 5.403 | 5.219 | 5.027 | 4.826 | 4.615 | 4.419 | 4.188 | 4.031 | 6,88 [kA] | 6,61 [kA] | 6,32 [kA] | 6,03 [kA] | 5,72 [kA] | 5,40 [kA] | 6,37 [kA] | 6,08 [kA] | 5,78 [kA] | 5,47 [kA] | 5,14 [kA] | 4,79 [kA]
2824 | CUMBRE – NUEVA CARDONES 500KV C1 | COMPAÑIA OPERADORA DE INFRAESTRUCTURAS ELÉCTRICAS S.A. | TRANSMISORA ELÉCTRICA DEL NORTE S.A. | TRANSMISORA ELÉCTRICA DEL NORTE S.A. | CUMBRE – NUEVA CARDONES 500KV | C1 | CUMBRE – NUEVA CARDONES 500KV C1 | 1 | LT003CI1TR01T0030ST01T0030 | [OP_MD:ID15119-25] | 4.0236 | 3.8951 | 3.7612 | 3.6212 | 3.4745 | 3.3201 | 3.1568 | 2.983 | 3.778 | 3.6407 | 3.4971 | 3.3461 | 3.1868 | 3.0177 | 2.837 | 2.6422 | 4.61 | 4.44 | 4.25 | 4.06 | 3.87 | 3.66 | 4.28 | 4.1 | 3.9 | 3.7 | 3.49 | 3.27
2825 | CUMBRE – NUEVA CARDONES 500KV C2 | COMPAÑIA OPERADORA DE INFRAESTRUCTURAS ELÉCTRICAS S.A. | TRANSMISORA ELÉCTRICA DEL NORTE S.A. | TRANSMISORA ELÉCTRICA DEL NORTE S.A. | CUMBRE – NUEVA CARDONES 500KV | C2 | CUMBRE – NUEVA CARDONES 500KV C2 | 1 | LT003CI2TR01T0030ST01T0030 | [OP_MD:ID15119-25] | 4.0236 | 3.8951 | 3.7612 | 3.6212 | 3.4745 | 3.3201 | 3.1568 | 2.983 | 3.778 | 3.6407 | 3.4971 | 3.3461 | 3.1868 | 3.0177 | 2.837 | 2.6422 | 4.61 | 4.44 | 4.25 | 4.06 | 3.87 | 3.66 | 4.28 | 4.1 | 3.9 | 3.7 | 3.49 | 3.27
2826 | CENTRAL PARQUE EOLICO TALTAL – PORTAL GCM 33KV C1 | GUANACO COMPAÑÍA MINERA SPA | GUANACO COMPAÑÍA MINERA SPA | GUANACO COMPAÑÍA MINERA SPA | CENTRAL PARQUE EOLICO TALTAL - PORTAL GCM 33KV | C1 | CENTRAL PARQUE EOLICO TALTAL – PORTAL GCM 33KV C1 | 1 | LT001CI1TR01L0142ST01L0142 |  | no aplica | no aplica | no aplica | no aplica | no aplica | no aplica | no aplica | no aplica | no aplica | no aplica | no aplica | no aplica | no aplica | no aplica | no aplica | no aplica | no aplica | no aplica | no aplica | no aplica | no aplica | no aplica | no aplica | no aplica | no aplica | no aplica | no aplica | no aplica
2827 | PORTAL GCM – GUANACO 33KV C1 | GUANACO COMPAÑÍA MINERA SPA | GUANACO COMPAÑÍA MINERA SPA | GUANACO COMPAÑÍA MINERA SPA | PORTAL GCM – GUANACO 33KV | C1 | PORTAL GCM – GUANACO 33KV C1 | 1 | LT002CI1TR01L0142ST01L0142 |  | 0.55585 | 0.53795 | 0.51931 | 0.49985 | 0.47946 | 0.45802 | 0.43536 | 0.41127 | 0.5266 | 0.50766 | 0.48787 | 0.4671 | 0.44522 | 0.42204 | 0.39733 | 0.37078 | Pendiente | Pendiente | Pendiente | Pendiente | Pendiente | Pendiente | Pendiente | Pendiente | Pendiente | Pendiente | Pendiente | Pendiente
2829 | TAP PASO HONDO - CAUQUENES 66KV C1 | CGE TRANSMISIÓN S.A. | CGE TRANSMISIÓN S.A. | CGE TRANSMISIÓN S.A. | PARRAL - CAUQUENES 66KV | C1 | TAP PASO HONDO - CAUQUENES 66KV C1 | 1 | LT164CI1TR03T0058ST01T0058 |  | 0.28069 | 0.26995 | 0.25873 | 0.24696 | 0.23455 | 0.22139 | 0.20734 | 0.19219 | 0.26984 | 0.25866 | 0.24692 | 0.23456 | 0.22145 | 0.20747 | 0.1924 | 0.17597 | 0.25958 | 0.24769 | 0.23516 | 0.22189 | 0.20774 | 0.19249 | 0.24774 | 0.23526 | 0.22204 | 0.20795 | 0.19279 | 0.354
2830 | TAP OFF PASO HONDO - PASO HONDO 66KV C1 | CHILQUINTA TRANSMISIÓN S.A. | LUZPARRAL TRANSMISIÓN S.A. | LUZPARRAL TRANSMISIÓN S.A. | TAP OFF PASO HONDO - PASO HONDO 66KV | C1 | TAP OFF PASO HONDO - PASO HONDO 66KV C1 | 1 | LT001CI1TR01T0059ST01T0059 |  | 0.51466 | 0.49913 | 0.483 | 0.46621 | 0.44869 | 0.43033 | 0.41103 | 0.39064 | 0.49296 | 0.47672 | 0.45981 | 0.44214 | 0.42362 | 0.40413 | 0.38352 | 0.36158 | 0.164 | 0.164 | 0.164 | 0.164 | 0.164 | 0.164 | 0.164 | 0.164 | 0.164 | 0.164 | 0.164 | 0.164
2831 | TAP RIO COLORADO - RIO COLORADO 66KV | GESTIÓN DE PROYECTOS ELÉCTRICOS S.A. | HIDROELÉCTRICA RÍO COLORADO S.A. | HIDROELÉCTRICA RÍO COLORADO S.A. | TAP RIO COLORADO - RIO COLORADO 66KV | C1 | TAP RIO COLORADO - RIO COLORADO 66KV C1 | 1 | LT001CI1TR01G0291ST01G0291 | [OP_MD:ID5262-25]; | 0.986 | 0.952 | 0.919 | 0.879 | 0.84 | 0.798 | 0.754 | 0.707 | 0.916 | 0.879 | 0.84 | 0.8 | 0.756 | 0.71 | 0.66 | 0.605 | 1.035 | 0.985 | 0.993 | 0.879 | 0.821 | 0.759 | 0.972 | 0.919 | 0.863 | 0.805 | 0.742 | 0.673
2832 | JUNCALITO- HORNITOS 11KV C1 | CELEO REDES CHILE LTDA | ALFA TRANSMISORA DE ENERGÍA S.A. | ALFA TRANSMISORA DE ENERGÍA S.A. | JUNCALITO - HORNITOS 11KV | C1 | JUNCALITO - HORNITOS 11KV C1 | 1 | LT042CI1TR01T0061ST01T0061 |  | 0.31381 | 0.30358 | 0.29295 | 0.28185 | 0.27024 | 0.25805 | 0.24518 | 0.23151 | 0.30108 | 0.2904 | 0.27926 | 0.2676 | 0.25535 | 0.24241 | 0.22865 | 0.21394
2835 | CIRUELOS - VALDIVIA 220KV C2 | TRANSELEC S.A. | TRANSELEC S.A. | TRANSELEC S.A. | CIRUELOS - VALDIVIA 220KV | C2 | CIRUELOS - VALDIVIA 220KV C2 | 1 | LT106CI2TR01T0002ST01T0002 |  | 0.649 | 0.617 | 0.582 | 0.546 | 0.506 | 0.463 | 0.415 | 0.36 | 0.605 | 0.57 | 0.533 | 0.493 | 0.448 | 0.399 | 0.342 | 0.273 | 0.631 | 0.589 | 0.545 | 0.497 | 0.445 | 0.385 | 0.576 | 0.53 | 0.481 | 0.427 | 0.366 | 0.291
2837 | TAP OFF DOÑA CARMEN - DOÑA CARMEN 220KV C1 | ENORCHILE S.A. | ENERGÍA CERRO EL MORADO S.A. | ENERGÍA CERRO EL MORADO S.A. | TAP OFF DOÑA CARMEN - DOÑA CARMEN 220KV | C1 | TAP OFF DOÑA CARMEN - DOÑA CARMEN 220KV C1 | 1 | LT001CI1TR01G0271ST01G0271 |  | 1.0209 | 0.9882 | 0.9541 | 0.9184 | 0.8811 | 0.8419 | 0.8003 | 0.7562 | 0.9533 | 0.9181 | 0.8813 | 0.8426 | 0.8018 | 0.7584 | 0.7121 | 0.662 | 1.6738 | 1.649 | 1.624 | 1.5988 | 1.5733 | 1.5476 | 1.6241 | 1.5992 | 1.5741 | 1.5488 | 1.5231 | 1.4972
2892 | TAP EL AGUILA - LLUTA 13.8KV C1 | COMPAÑIA OPERADORA DE INFRAESTRUCTURAS ELÉCTRICAS S.A. | ENGIE ENERGÍA CHILE S.A. | ENGIE ENERGÍA CHILE S.A. | TAP EL AGUILA - LLUTA 13.8KV | C1 | TAP OFF EL AGUILA - LLUTA 13.8KV C1 | 1 | LT057CI1TR01G0216ST01G0216 |  | 0.64868 | 0.62765 | 0.60578 | 0.58295 | 0.55905 | 0.53393 | 0.5074 | 0.47922 | 0.61824 | 0.59614 | 0.57306 | 0.54888 | 0.52343 | 0.49651 | 0.46786 | 0.43714 | [6 empty] | 0.5459 | 0.5231 | 0.4993 | 0.4743 | 0.448 | 0.42
2925 | ZALDIVAR - TAP EST. IMPULSION 2 66KV C1 | COMPAÑÍA MINERA ZALDÍVAR SPA | COMPAÑÍA MINERA ZALDÍVAR SPA | COMPAÑÍA MINERA ZALDÍVAR SPA | ZALDIVAR - EST. IMPULSION 1 66KV | C1 | ZALDIVAR - TAP EST. IMPULSION 2 66KV C1 | 1 | LT105CI1TR01L0128ST01L0128 |  | 0.517 | 0.501 | 0.483 | 0.465 | 0.446 | 0.426 | 0.405 | 0.383 | 0.487 | 0.47 | 0.451 | 0.432 | 0.411 | 0.389 | 0.366 | 0.341 | 0.538 | 0.518 | 0.496 | 0.474 | 0.451 | 0.427 | 0.506 | 0.484 | 0.462 | 0.438 | 0.414 | 0.387
2933 | EST. 150 - TAP VITOR 110KV C1 | COMPAÑIA OPERADORA DE INFRAESTRUCTURAS ELÉCTRICAS S.A. | ENGIE ENERGÍA CHILE S.A. | ENGIE ENERGÍA CHILE S.A. | ARICA - POZO ALMONTE 110KV | C1 | TAP MAL PASO - TAP VITOR 110KV C1 | 1 | LT021CI1TR06G0216ST01G0216 |  | 0.42832 | 0.40689 | 0.38417 | 0.35988 | 0.33368 | 0.30507 | 0.27329 | 0.23706 | 0.39476 | 0.37141 | 0.34636 | 0.31921 | 0.28935 | 0.25583 | 0.21695 | 0.16905 | 0.39611 | 0.37012 | 0.34221 | 0.31183 | 0.27817 | 0.23982 | 0.35787 | 0.32911 | 0.29761 | 0.26237 | 0.22158 | 0.17132
2937 | PAN DE AZUCAR - NUEVA PAN DE AZUCAR 220KV C1 | INTERCHILE S.A. | INTERCHILE S.A. | INTERCHILE S.A. | PAN DE AZUCAR - NUEVA PAN DE AZUCAR 220KV | C1 | PAN DE AZUCAR - NUEVA PAN DE AZUCAR 220KV C1 | 1 | LT004CI1TR01T0022ST01T0022 |  | 3.3108 | 3.204 | 3.0932 | 2.9772 | 2.8556 | 2.728 | 2.5932 | 2.4496 | 3.1156 | 3.002 | 2.8832 | 2.7588 | 2.6272 | 2.4876 | 2.3388 | 2.1788 | 3.098 | 2.978 | 2.8528 | 2.7212 | 2.582 | 2.4348 | 2.8812 | 2.7524 | 2.6172 | 2.474 | 2.3208 | 2.1564
2938 | PAN DE AZUCAR - NUEVA PAN DE AZUCAR 220KV C2 | INTERCHILE S.A. | INTERCHILE S.A. | INTERCHILE S.A. | PAN DE AZUCAR - NUEVA PAN DE AZUCAR 220KV | C2 | PAN DE AZUCAR - NUEVA PAN DE AZUCAR 220KV C2 | 1 | LT004CI2TR01T0022ST01T0022 |  | 3.3108 | 3.204 | 3.0932 | 2.9772 | 2.8556 | 2.728 | 2.5932 | 2.4496 | 3.1156 | 3.002 | 2.8832 | 2.7588 | 2.6272 | 2.4876 | 2.3388 | 2.1788 | 3.098 | 2.978 | 2.8528 | 2.7212 | 2.582 | 2.4348 | 2.8812 | 2.7524 | 2.6172 | 2.474 | 2.3208 | 2.1564
2939 | CARDONES - NUEVA CARDONES 220KV C1 | INTERCHILE S.A. | INTERCHILE S.A. | INTERCHILE S.A. | CARDONES - NUEVA CARDONES 220KV | C1 | CARDONES - NUEVA CARDONES 220KV C1 | 1 | LT005CI1TR01T0022ST01T0022 |  | 3.3108 | 3.204 | 3.0932 | 2.9772 | 2.8556 | 2.728 | 2.5932 | 2.4496 | 3.1156 | 3.002 | 2.8832 | 2.7588 | 2.6272 | 2.4876 | 2.3388 | 2.1788 | 3.098 | 2.978 | 2.8528 | 2.7212 | 2.582 | 2.4348 | 2.8812 | 2.7524 | 2.6172 | 2.474 | 2.3208 | 2.1564
2940 | CARDONES - NUEVA CARDONES 220KV C2 | INTERCHILE S.A. | INTERCHILE S.A. | INTERCHILE S.A. | CARDONES - NUEVA CARDONES 220KV | C2 | CARDONES - NUEVA CARDONES 220KV C2 | 1 | LT005CI2TR01T0022ST01T0022 |  | 3.3108 | 3.204 | 3.0932 | 2.9772 | 2.8556 | 2.728 | 2.5932 | 2.4496 | 3.1156 | 3.002 | 2.8832 | 2.7588 | 2.6272 | 2.4876 | 2.3388 | 2.1788 | 3.098 | 2.978 | 2.8528 | 2.7212 | 2.582 | 2.4348 | 2.8812 | 2.7524 | 2.6172 | 2.474 | 2.3208 | 2.1564
2941 | LAJA - LAJA FFCC 66KV C1 | EMPRESA DE LOS FERROCARRILES DEL ESTADO | EMPRESA DE LOS FERROCARRILES DEL ESTADO | EMPRESA DE LOS FERROCARRILES DEL ESTADO | LAJA - LAJA FFCC 66KV | C1 | LAJA - LAJA FFCC 66KV C1 | 1 | LT001CI1TR01L0011ST01L0011 |  | 0.252 | 0.239 | 0.226 | 0.211 | 0.196 | 0.179 | 0.16 | 0.139 | 0.24 | 0.226 | 0.212 | 0.197 | 0.18 | 0.161 | 0.14 | 0.115 | 0.25 | 0.237 | 0.224 | 0.209 | 0.194 | 0.177 | 0.238 | 0.224 | 0.21 | 0.195 | 0.178 | 0.16
2942 | PAN DE AZUCAR - EL PENON 110KV C2 | CGE TRANSMISIÓN S.A. | CGE TRANSMISIÓN S.A. | CGE TRANSMISIÓN S.A. | PAN DE AZUCAR - EL PEÑON 110KV | C2 | PAN DE AZUCAR - EL PEÑON 110KV C2 | 1 | LT013CI2TR01T0058ST01T0058 | Elqui | 0.6 | 0.58 | 0.56 | 0.539 | 0.517 | 0.494 | 0.469 | 0.443 | 0.572 | 0.551 | 0.53 | 0.508 | 0.484 | 0.459 | 0.433 | 0.404 | 0.713 | 0.688 | 0.663 | 0.636 | 0.609 | 0.58 | 0.686 | 0.66 | 0.634 | 0.606 | 0.578 | 0.548
2944 | CENTRAL ANCOA – PUTAGAN 66KV C1 | GESTIÓN DE PROYECTOS ELÉCTRICOS S.A. | HIDROELÉCTRICA EMBALSE ANCOA SPA | HIDROELÉCTRICA EMBALSE ANCOA SPA | CENTRAL ANCOA - TAP PUTAGAN 66KV | C1 | CENTRAL ANCOA - TAP PUTAGAN 66KV C1 | 1 | LT002CI1TR01G0298ST01G0298 | [OP_MD:ID5262-25]; | 0.7636 | 0.739 | 0.7133 | 0.6866 | 0.6585 | 0.629 | 0.5979 | 0.5648 | 0.7211 | 0.695 | 0.6676 | 0.639 | 0.6087 | 0.5767 | 0.5426 | 0.5058 | 0.7842 | 0.7528 | 0.7201 | 0.6861 | 0.6505 | 0.6129 | 0.7308 | 0.6976 | 0.6629 | 0.6264 | 0.5878 | 0.5466
2946 | MAITENCILLO - CENTRAL PARQUE EOLICO CABO LEONES I 220KV C1 | SISTEMA DE TRANSMISIÓN DEL SUR S.A. | LÍNEA DE TRANSMISIÓN CABO LEONES S.A. | LÍNEA DE TRANSMISIÓN CABO LEONES S.A. | MAITENCILLO - CENTRAL PARQUE EOLICO CABO LEONES I 220KV | C1 | MAITENCILLO - CENTRAL PARQUE EOLICO CABO LEONES I 220KV C1 | 1 | LT001CI1TR01T0032ST01T0032 |  | 1.3347 | 1.2976 | 1.259 | 1.219 | 1.1773 | 1.1337 | 1.0879 | 1.0397 | 1.2574 | 1.2172 | 1.1761 | 1.1331 | 1.0881 | 1.0407 | 0.99071 | 0.93755 | 1.4121 | 1.3607 | 1.3077 | 1.2527 | 1.1954 | 1.1355 | 1.3215 | 1.2676 | 1.2116 | 1.1532 | 1.0919 | 1.0271
2948 | MAITENCILLO - NUEVA MAITENCILLO 220KV C1 | INTERCHILE S.A. | INTERCHILE S.A. | INTERCHILE S.A. | MAITENCILLO - NUEVA MAITENCILLO 220KV | C1 | MAITENCILLO - NUEVA MAITENCILLO 220KV C1 | 1 | LT006CI1TR01T0022ST01T0022 |  | 3.3108 | 3.204 | 3.0932 | 2.9772 | 2.8556 | 2.728 | 2.5932 | 2.4496 | 3.1156 | 3.002 | 2.8832 | 2.7588 | 2.6272 | 2.4876 | 2.3388 | 2.1788 | 3.098 | 2.978 | 2.8528 | 2.7212 | 2.582 | 2.4348 | 2.8812 | 2.7524 | 2.6172 | 2.474 | 2.3208 | 2.1564
2949 | MAITENCILLO - NUEVA MAITENCILLO 220KV C2 | INTERCHILE S.A. | INTERCHILE S.A. | INTERCHILE S.A. | MAITENCILLO - NUEVA MAITENCILLO 220KV | C2 | MAITENCILLO - NUEVA MAITENCILLO 220KV C2 | 1 | LT006CI2TR01T0022ST01T0022 |  | 3.3108 | 3.204 | 3.0932 | 2.9772 | 2.8556 | 2.728 | 2.5932 | 2.4496 | 3.1156 | 3.002 | 2.8832 | 2.7588 | 2.6272 | 2.4876 | 2.3388 | 2.1788 | 3.098 | 2.978 | 2.8528 | 2.7212 | 2.582 | 2.4348 | 2.8812 | 2.7524 | 2.6172 | 2.474 | 2.3208 | 2.1564
2950 | EST. T1 - KIMAL 220KV C1 | SISTEMA DE TRANSMISIÓN DEL SUR S.A. | SOCIEDAD AUSTRAL DE TRANSMISIÓN TRONCAL S.A. | SOCIEDAD AUSTRAL DE TRANSMISIÓN TRONCAL S.A. | KIMAL - CRUCERO 220KV | C1 | KIMAL - CRUCERO 220KV C1 | 1 | LT001CI1TR01T0031ST01T0031 |  | 3.4258 | 3.3164 | 3.2022 | 3.0832 | 2.9582 | 2.8266 | 2.6876 | 2.5396 | 3.2252 | 3.1086 | 2.9866 | 2.8584 | 2.7232 | 2.5798 | 2.4266 | 2.2616 | 3.938 | 3.778 | 3.608 | 3.432 | 3.248 | 3.054 | 3.646 | 3.474 | 3.296 | 3.108 | 2.906 | 2.696
2951 | EST. T1 - KIMAL 220KV C2 | SISTEMA DE TRANSMISIÓN DEL SUR S.A. | SOCIEDAD AUSTRAL DE TRANSMISIÓN TRONCAL S.A. | SOCIEDAD AUSTRAL DE TRANSMISIÓN TRONCAL S.A. | KIMAL - CRUCERO 220KV | C2 | KIMAL - CRUCERO 220KV C2 | 1 | LT001CI2TR01T0031ST01T0031 |  | 3.4258 | 3.3164 | 3.2022 | 3.0832 | 2.9582 | 2.8266 | 2.6876 | 2.5396 | 3.2252 | 3.1086 | 2.9866 | 2.8564 | 2.7232 | 2.5798 | 2.4266 | 2.2616 | 3.938 | 3.778 | 3.608 | 3.432 | 3.248 | 3.054 | 3.646 | 3.474 | 3.296 | 3.108 | 2.906 | 2.696
2952 | KIMAL - EST. T41 220KV C1 | SISTEMA DE TRANSMISIÓN DEL SUR S.A. | SOCIEDAD AUSTRAL DE TRANSMISIÓN TRONCAL S.A. | SOCIEDAD AUSTRAL DE TRANSMISIÓN TRONCAL S.A. | KIMAL - ENCUENTRO 220kV | C1 | KIMAL - ENCUENTRO 220kV C1 | 1 | LT002CI1TR01T0031ST01T0031 | Cambio de nombre por N° de Solicitud 13968-25 | 3.4258 | 3.3164 | 3.2022 | 3.0832 | 2.9582 | 2.8266 | 2.6876 | 2.5396 | 3.2252 | 3.1086 | 2.9866 | 2.8584 | 2.7232 | 2.5798 | 2.4266 | 2.2616 | 3.938 | 3.778 | 3.608 | 3.432 | 3.248 | 3.054 | 3.646 | 3.474 | 3.296 | 3.108 | 2.906 | 2.696
2953 | KIMAL - EST. T41 220KV C2 | SISTEMA DE TRANSMISIÓN DEL SUR S.A. | SOCIEDAD AUSTRAL DE TRANSMISIÓN TRONCAL S.A. | SOCIEDAD AUSTRAL DE TRANSMISIÓN TRONCAL S.A. | KIMAL - ENCUENTRO 220kV | C2 | KIMAL - ENCUENTRO 220kV C2 | 1 | LT002CI2TR01T0031ST01T0031 | Cambio de nombre por N° de Solicitud 13968-25 | 3.4258 | 3.3164 | 3.2022 | 3.0832 | 2.9582 | 2.8266 | 2.6876 | 2.5396 | 3.2252 | 3.1086 | 2.9866 | 2.8584 | 2.7232 | 2.5798 | 2.4266 | 2.2616 | 3.938 | 3.778 | 3.608 | 3.432 | 3.248 | 3.054 | 3.646 | 3.474 | 3.296 | 3.108 | 2.906 | 2.696
2955 | CENTRAL MAITENES - TAP CENTRAL MAITENES 110KV C1 | AES ANDES S.A. | AES ANDES S.A. | AES ANDES S.A. | CENTRAL MAITENES - TAP CENTRAL MAITENES 110KV | C1 | CENTRAL MAITENES - TAP CENTRAL MAITENES 110KV C1 | 1 | LT020CI1TR02G0010ST01G0010 |  | 0.54 | 0.524 | 0.507 | 0.489 | 0.471 | 0.451 | 0.431 | 0.41 | 0.519 | 0.502 | 0.484 | 0.465 | 0.446 | 0.425 | 0.404 | 0.381 | 0.651 | 0.623 | 0.594 | 0.564 | 0.533 | 0.5 | 0.623 | 0.594 | 0.565 | 0.534 | 0.501 | 0.467
2956 | ALTO MAIPO – TAP LA LAJA 110KV C1 | AES ANDES S.A. | AES ANDES S.A. | AES ANDES S.A. | ALTO MAIPO - FLORIDA 110KV | C1 | ALTO MAIPO - TAP LA LAJA 110KV C1 | 1 | LT021CI1TR01G0010ST01G0010 |  | 1.846 | 1.824 | 1.801 | 1.778 | 1.754 | 1.73 | 1.705 | 1.68 | 1.802 | 1.779 | 1.756 | 1.732 | 1.708 | 1.683 | 1.658 | 1.631 | 2.169 | 2.137 | 2.105 | 2.074 | 2.042 | 2.01 | 2.113 | 2.082 | 2.05 | 2.019 | 1.987 | 1.955
2957 | ALTO MAIPO – TAP LA LAJA 110KV C2 | AES ANDES S.A. | AES ANDES S.A. | AES ANDES S.A. | ALTO MAIPO - FLORIDA 110KV | C2 | ALTO MAIPO - TAP LA LAJA 110KV C2 | 1 | LT021CI2TR01G0010ST01G0010 |  | 1.846 | 1.824 | 1.801 | 1.778 | 1.754 | 1.73 | 1.705 | 1.68 | 1.802 | 1.779 | 1.756 | 1.732 | 1.708 | 1.683 | 1.658 | 1.631 | 2.169 | 2.137 | 2.105 | 2.074 | 2.042 | 2.01 | 2.113 | 2.082 | 2.05 | 2.019 | 1.987 | 1.955
2958 | TAP LA LAJA - VIZCACHAS 110KV C1 | AES ANDES S.A. | AES ANDES S.A. | AES ANDES S.A. | ALTO MAIPO - FLORIDA 110KV | C1 | TAP LA LAJA - VIZCACHAS 110KV C1 | 2 | LT021CI1TR02G0010ST02G0010 | Segunda parte proyecto Alto Maipo | 2.2601 | 2.233 | 2.2054 | 2.1772 | 2.1484 | 2.1189 | 2.0888 | 2.0579 | 2.1999 | 2.172 | 2.1436 | 2.1145 | 2.0849 | 2.0545 | 2.0234 | 1.9915 | 2.8611 | 2.8121 | 2.7629 | 2.7135 | 2.6638 | 2.6137 | 2.7553 | 2.7066 | 2.6577 | 2.6085 | 2.5589 | 2.5089
2959 | TAP LA LAJA - VIZCACHAS 110KV C2 | AES ANDES S.A. | AES ANDES S.A. | AES ANDES S.A. | ALTO MAIPO - FLORIDA 110KV | C2 | TAP LA LAJA - VIZCACHAS 110KV C2 | 2 | LT021CI2TR02G0010ST02G0010 | Segunda parte proyecto Alto Maipo | 2.2601 | 2.233 | 2.2054 | 2.1772 | 2.1484 | 2.1189 | 2.0888 | 2.0579 | 2.1999 | 2.172 | 2.1436 | 2.1145 | 2.0849 | 2.0545 | 2.0234 | 1.9915 | 2.8611 | 2.8121 | 2.7629 | 2.7135 | 2.6638 | 2.6137 | 2.7553 | 2.7066 | 2.6577 | 2.6085 | 2.5589 | 2.5089
2960 | VIZCACHAS - FLORIDA 110KV C1 | AES ANDES S.A. | AES ANDES S.A. | AES ANDES S.A. | ALTO MAIPO - FLORIDA 110KV | C1 | VIZCACHAS - FLORIDA 110KV C1 | 2 | LT021CI1TR03G0010ST02G0010 | Segunda parte proyecto Alto Maipo | 2.2601 | 2.233 | 2.2054 | 2.1772 | 2.1484 | 2.1189 | 2.0888 | 2.0579 | 2.1999 | 2.172 | 2.1436 | 2.1145 | 2.0849 | 2.0545 | 2.0234 | 1.9915 | 2.8611 | 2.8121 | 2.7629 | 2.7135 | 2.6638 | 2.6137 | 2.7553 | 2.7066 | 2.6577 | 2.6085 | 2.5589 | 2.5089
2961 | VIZCACHAS - FLORIDA 110KV C2 | AES ANDES S.A. | AES ANDES S.A. | AES ANDES S.A. | ALTO MAIPO - FLORIDA 110KV | C2 | VIZCACHAS - FLORIDA 110KV C2 | 2 | LT021CI2TR03G0010ST02G0010 | Segunda parte proyecto Alto Maipo | 2.2601 | 2.233 | 2.2054 | 2.1772 | 2.1484 | 2.1189 | 2.0888 | 2.0579 | 2.1999 | 2.172 | 2.1436 | 2.1145 | 2.0849 | 2.0545 | 2.0234 | 1.9915 | 2.8611 | 2.8121 | 2.7629 | 2.7135 | 2.6638 | 2.6137 | 2.7553 | 2.7066 | 2.6577 | 2.6085 | 2.5589 | 2.5089
2962 | TAP RIO COLORADO - ARMERILLO 66KV C1 | CELEO REDES CHILE LTDA | ALFA TRANSMISORA DE ENERGÍA S.A. | ALFA TRANSMISORA DE ENERGÍA S.A. | ARMERILLO - LA MINA 66KV | C1 | TAP RIO COLORADO - ARMERILLO 66KV C1 | 2 | LT041CI1TR02T0061ST02T0061 |  | 0.77 | 0.74 | 0.72 | 0.69 | 0.66 | 0.63 | 0.6 | 0.59 | 0.72 | 0.69 | 0.66 | 0.64 | 0.61 | 0.577 | 0.54 | 0.502 | 0.78 | 0.74 | 0.71 | 0.67 | 0.63 | 0.6 | 0.72 | 0.68 | 0.65 | 0.614 | 0.57 | 0.53
2965 | ENTRE RIOS - ANCOA 500KV C1 | TRANSELEC S.A. | TRANSELEC S.A. | TRANSELEC S.A. | ENTRE RIOS - ANCOA 500KV | C1 | ENTRE RIOS - ANCOA 500KV C1 | 1 | LT140CI1TR01T0002ST01T0002 |  | 3.081 | 2.989 | 2.893 | 2.794 | 2.69 | 2.581 | 2.467 | 2.346 | 3.017 | 2.924 | 2.826 | 2.724 | 2.618 | 2.506 | 2.387 | 2.262 | 3.516 | 3.3854 | 3.2504 | 3.11 | 2.9636 | 2.8104 | 3.3126 | 3.1764 | 3.0348 | 2.8868 | 2.7316 | 2.5674
2966 | ENTRE RIOS - ANCOA 500KV C2 | TRANSELEC S.A. | TRANSELEC S.A. | TRANSELEC S.A. | ENTRE RIOS - ANCOA 500KV | C2 | ENTRE RIOS - ANCOA 500KV C2 | 1 | LT140CI2TR02T0002ST01T0002 |  | 3.359 | 3.259 | 3.155 | 3.047 | 2.934 | 2.816 | 2.691 | 2.559 | 3.288 | 3.186 | 3.08 | 2.969 | 2.852 | 2.73 | 2.601 | 2.465 | 3.9516 | 3.8042 | 3.652 | 3.4938 | 3.3288 | 3.156 | 3.7128 | 3.559 | 3.3992 | 3.232 | 3.0568 | 2.8714
2967 | ENTRE RIOS - CHARRUA 500KV C1 | TRANSELEC S.A. | TRANSELEC S.A. | TRANSELEC S.A. | ENTRE RIOS - CHARRUA 500KV | C1 | ENTRE RIOS - CHARRUA 500KV C1 | 1 | LT141CI1TR01T0002ST01T0002 |  | 3.081 | 2.989 | 2.893 | 2.794 | 2.69 | 2.581 | 2.467 | 2.346 | 3.017 | 2.924 | 2.826 | 2.724 | 2.618 | 2.506 | 2.387 | 2.262 | 3.516 | 3.3854 | 3.2504 | 3.11 | 2.9636 | 2.8104 | 3.3126 | 3.1764 | 3.0348 | 2.8868 | 2.7316 | 2.5674
2968 | ENTRE RIOS - CHARRUA 500KV C2 | TRANSELEC S.A. | TRANSELEC S.A. | TRANSELEC S.A. | ENTRE RIOS - CHARRUA 500KV | C2 | ENTRE RIOS - CHARRUA 500KV C2 | 1 | LT141CI2TR02T0002ST01T0002 |  | 3.359 | 3.259 | 3.155 | 3.047 | 2.934 | 2.816 | 2.691 | 2.559 | 3.288 | 3.186 | 3.08 | 2.969 | 2.852 | 2.73 | 2.601 | 2.465 | 3.9516 | 3.8042 | 3.652 | 3.4938 | 3.3288 | 3.156 | 3.7128 | 3.559 | 3.3992 | 3.232 | 3.0568 | 2.8714
2969 | CHARRUA – ENTRE RIOS 220KV C1 | TRANSELEC S.A. | TRANSELEC S.A. | TRANSELEC S.A. | CHARRUA - ENTRE RIOS 220KV | C1 | CHARRUA – ENTRE RIOS 220KV C1 | 1 | LT142CI1TR01T0002ST01T0002 |  | 3.9729 | 3.8551 | 3.7327 | 3.6051 | 3.4717 | 3.3318 | 3.1844 | 3.0284 | 3.7231 | 3.5971 | 3.4656 | 3.3278 | 3.1828 | 3.0295 | 2.8666 | 2.6923 | 4.897 | 4.712 | 4.52 | 4.321 | 4.115 | 3.899 | 4.511 | 4.316 | 4.112 | 3.9 | 3.677 | 3.441
2970 | CHARRUA – ENTRE RIOS 220KV C2 | TRANSELEC S.A. | TRANSELEC S.A. | TRANSELEC S.A. | CHARRUA - ENTRE RIOS 220KV | C2 | CHARRUA – ENTRE RIOS 220KV C2 | 1 | LT142CI2TR02T0002ST01T0002 |  | 3.9729 | 3.8551 | 3.7327 | 3.6051 | 3.4717 | 3.3318 | 3.1844 | 3.0284 | 3.7231 | 3.5971 | 3.4656 | 3.3278 | 3.1828 | 3.0295 | 2.8666 | 2.6923 | 4.8972 | 4.7116 | 4.5198 | 4.3214 | 4.1146 | 3.8988 | 4.5112 | 4.3156 | 4.1124 | 3.9002 | 3.6772 | 3.4412
2971 | PARANAL - ARMAZONES 66KV C1 | SISTEMA DE TRANSMISIÓN DEL SUR S.A. | SISTEMA DE TRANSMISIÓN DEL SUR S.A. | SISTEMA DE TRANSMISIÓN DEL SUR S.A. | PARANAL - ARMAZONES 66KV | C1 | PARANAL - ARMAZONES 66KV C1 | 1 | LT033CI1TR01T0003ST01T0003 |  | 0.40464 | 0.38345 | 0.36126 | 0.33783 | 0.3128 | 0.28569 | 0.25576 | 0.22179 | 0.38082 | 0.35835 | 0.33462 | 0.30927 | 0.2818 | 0.25143 | 0.3677 | 0.17553 | 0.44488 | 0.42726 | 0.40906 | 0.39015 | 0.37038 | 0.34955 | 0.4253 | 0.40691 | 0.38782 | 0.36787 | 0.34688 | 0.32458
2972 | ALTO JAHUEL - ESTRUCTURA 7 66KV C1 | CGE TRANSMISIÓN S.A. | CGE TRANSMISIÓN S.A. | CGE TRANSMISIÓN S.A. | ALTO JAHUEL - BUIN (CGE) 66KV | C1 | ALTO JAHUEL - BUIN (CGE) 66KV C1 | 2 | LT022CI1TR01T0058ST02T0058 |  | 0.592 | 0.573 | 0.553 | 0.532 | 0.511 | 0.488 | 0.464 | 0.438 | 0.562 | 0.542 | 0.521 | 0.499 | 0.476 | 0.451 | 0.425 | 0.397 | 0.579 | 0.556 | 0.532 | 0.507 | 0.481 | 0.453 | 0.543 | 0.519 | 0.494 | 0.467 | 0.439 | 0.408
2973 | LOS CHANGOS - KAPATUR 220KV C1 | TRANSELEC S.A. | TRANSELEC S.A. | TRANSELEC S.A. | LOS CHANGOS - KAPATUR 220KV | C1 | LOS CHANGOS - KAPATUR 220KV C1 | 1 | LT143CI1TR01T0002ST01T0002 |  | 6.1444 | 5.9455 | 5.7387 | 5.523 | 5.2971 | 5.0597 | 4.8089 | 4.5425 | 5.7527 | 5.5398 | 5.3172 | 5.0836 | 4.8372 | 4.576 | 4.2971 | 3.9967 | 7.8336 | 7.5288 | 7.2144 | 6.8896 | 6.5524 | 6.2 | 7.2548 | 6.9364 | 6.6056 | 6.2608 | 5.9 | 5.518
2974 | LOS CHANGOS - KAPATUR 220KV C2 | TRANSELEC S.A. | TRANSELEC S.A. | TRANSELEC S.A. | LOS CHANGOS - KAPATUR 220KV | C2 | LOS CHANGOS - KAPATUR 220KV C2 | 2 | LT143CI2TR02T0002ST02T0002 |  | 6.1444 | 5.9455 | 5.7387 | 5.523 | 5.2971 | 5.0597 | 4.8089 | 4.5425 | 5.7527 | 5.5398 | 5.3172 | 5.0836 | 4.8372 | 4.576 | 4.2971 | 3.9967 | 7.8336 | 7.5288 | 7.2144 | 6.8896 | 6.5524 | 6.2 | 7.2548 | 6.9364 | 6.6056 | 6.2608 | 5.9 | 5.518
2975 | IEM - TEN GIS 220 KV C1 | COMPAÑIA OPERADORA DE INFRAESTRUCTURAS ELÉCTRICAS S.A. | ENGIE ENERGÍA CHILE S.A. | ENGIE ENERGÍA CHILE S.A. | IEM - TEN GIS 220KV | C1 | IEM - TEN GIS 220 KV C1 | 1 | LT002CI1TR01G0216ST01G0216 |  | no aplica | no aplica | no aplica | no aplica | no aplica | no aplica | no aplica | no aplica | no aplica | no aplica | no aplica | no aplica | no aplica | no aplica | no aplica | no aplica | no aplica | no aplica | no aplica | no aplica | no aplica | no aplica | no aplica | no aplica | no aplica | no aplica | no aplica | no aplica
2976 | QUILAPILUN - LOS MAQUIS 220KV C2 | CELEO REDES CHILE LTDA | ALFA TRANSMISORA DE ENERGÍA S.A. | ALFA TRANSMISORA DE ENERGÍA S.A. | QUILAPILUN - LOS MAQUIS 220KV | C2 | QUILAPILUN - LOS MAQUIS 220KV C2 | 1 | LT028CI2TR01T0061ST01T0061 |  | 1.023 | 0.9925 | 0.961 | 0.928 | 0.8934 | 0.8573 | 0.8192 | 0.779 | 0.9547 | 0.922 | 0.8878 | 0.852 | 0.8143 | 0.7745 | 0.7322 | 0.6868 | 1.1122 | 1.0708 | 1.0279 | 0.9835 | 0.9371 | 0.8886 | 1.0219 | 0.9771 | 0.9313 | 0.8833 | 0.8328 | 0.7791
2977 | POLPAICO (TRANSELEC) - QUILAPILUN 220KV C2 | CELEO REDES CHILE LTDA | ALFA TRANSMISORA DE ENERGÍA S.A. | ALFA TRANSMISORA DE ENERGÍA S.A. | POLPAICO (TRANSELEC) - QUILAPILUN 220KV C2 | C2 | POLPAICO (TRANSELEC) - QUILAPILUN 220KV C2 | 1 | LT043CI2TR01T0061ST01T0061 |  | 1.023 | 0.9925 | 0.961 | 0.928 | 0.8934 | 0.8573 | 0.8192 | 0.779 | 0.9547 | 0.922 | 0.8878 | 0.852 | 0.8143 | 0.7745 | 0.7322 | 0.6868 | 1.1122 | 1.0708 | 1.0279 | 0.9835 | 0.9371 | 0.8886 | 1.0219 | 0.9771 | 0.9313 | 0.8833 | 0.8328 | 0.7791
2982 | NUEVA PICHIRROPULLI - RAHUE 220KV C1 | TRANSELEC S.A. | TRANSELEC S.A. | TRANSELEC S.A. | NUEVA PICHIRROPULLI - RAHUE 220KV | C1 | NUEVA PICHIRROPULLI - RAHUE 220KV C1 | 1 | LT139CI1TR01T0002ST01T0002 | SECCIONAMIENTO | 0.86377 | 0.82088 | 0.77532 | 0.72657 | 0.67393 | 0.61639 | 0.55239 | 0.47933 | 0.78879 | 0.74157 | 0.6908 | 0.63561 | 0.57469 | 0.50599 | 0.4257 | 0.32534 | 0.90405 | 0.84433 | 0.78054 | 0.71159 | 0.63567 | 0.54992 | 0.79393 | 0.72703 | 0.65376 | 0.57179 | 0.47636 | 0.35695
2983 | NUEVA PICHIRROPULLI - TAP PICHIRRAHUE 220KV C2 | TRANSELEC S.A. | TRANSELEC S.A. | TRANSELEC S.A. | NUEVA PICHIRROPULLI - RAHUE 220KV | C2 | NUEVA PICHIRROPULLI - TAP PICHIRRAHUE 220KV C2 | 2 | LT139CI2TR02T0002ST02T0002 | SECCIONAMIENTO | 0.63779 | 0.60602 | 0.57228 | 0.53621 | 0.49727 | 0.45473 | 0.40744 | 0.35349 | 0.58782 | 0.55319 | 0.51601 | 0.47569 | 0.43132 | 0.38149 | 0.32368 | 0.25242 | 0.62951 | 0.58834 | 0.54429 | 0.49655 | 0.44388 | 0.38424 | 0.56123 | 0.51547 | 0.46542 | 0.40952 | 0.34485 | 0.265
2984 | TAP PICHIRRAHUE - RAHUE 220KV C2 | TRANSELEC S.A. | TRANSELEC S.A. | TRANSELEC S.A. | NUEVA PICHIRROPULLI - RAHUE 220KV | C2 | TAP PICHIRRAHUE - RAHUE 220KV C2 | 3 | LT139CI2TR03T0002ST03T0002 | SECCIONAMIENTO | 0.86377 | 0.82088 | 0.77532 | 0.72657 | 0.67393 | 0.61639 | 0.55239 | 0.47933 | 0.78879 | 0.74157 | 0.6908 | 0.63561 | 0.57469 | 0.50599 | 0.4257 | 0.32534 | 0.90405 | 0.84433 | 0.78054 | 0.71159 | 0.63567 | 0.54992 | 0.79402 | 0.72708 | 0.6538 | 0.57184 | 0.47642 | 0.35703
2985 | ILLAPA - CUMBRE 220KV C1 | CELEO REDES CHILE LTDA | DIEGO DE ALMAGRO TRANSMISORA DE ENERGÍA S.A. | DIEGO DE ALMAGRO TRANSMISORA DE ENERGÍA S.A. | ILLAPA - CUMBRES 220KV | C1 | ILLAPA - CUMBRES 220KV C1 | 1 | LT001CI1TR01T0035ST01T0035 |  | 2.51 | 2.43 | 2.34 | 2.24 | 2.14 | 2.04 | 1.92 | 1.8 | 2.36 | 2.26 | 2.17 | 2.06 | 1.95 | 1.84 | 1.71 | 1.58 | 2.66 | 2.54 | 2.42 | 2.29 | 2.15 | 2.01 | 2.45 | 2.32 | 2.19 | 2.05 | 1.9 | 1.74
2986 | ILLAPA - CUMBRE 220KV C2 | CELEO REDES CHILE LTDA | DIEGO DE ALMAGRO TRANSMISORA DE ENERGÍA S.A. | DIEGO DE ALMAGRO TRANSMISORA DE ENERGÍA S.A. | ILLAPA - CUMBRES 220KV | C2 | ILLAPA - CUMBRES 220KV C2 | 1 | LT001CI2TR01T0035ST01T0035 |  | 2.51 | 2.43 | 2.34 | 2.24 | 2.14 | 2.04 | 1.92 | 1.8 | 2.36 | 2.26 | 2.17 | 2.06 | 1.95 | 1.84 | 1.71 | 1.58 | 2.66 | 2.54 | 2.42 | 2.29 | 2.15 | 2.01 | 2.45 | 2.32 | 2.19 | 2.05 | 1.9 | 1.74
2987 | TAP OFF MAYACA - MAYACA 110KV C1 | CHILQUINTA TRANSMISIÓN S.A. | CHILQUINTA TRANSMISIÓN S.A. | CHILQUINTA TRANSMISIÓN S.A. | MAYACA - TAP OFF MAYACA 110KV | C1 | MAYACA - TAP OFF MAYACA 110KV C1 | 1 | LT004CI1TR01T0057ST01T0057 |  | 0.57914 | 0.56042 | 0.54094 | 0.5206 | 0.4993 | 0.4769 | 0.45324 | 0.4281 | 0.55295 | 0.53331 | 0.5128 | 0.4913 | 0.46867 | 0.44474 | 0.41926 | 0.39195 | 0.557 | 0.535 | 0.512 | 0.48925 | 0.46402 | 0.438 | 0.527 | 0.50518 | 0.48096 | 0.45547 | 0.42848 | 0.3997
2988 | TAP OFF MAYACA - MAYACA 110KV C2 | CHILQUINTA TRANSMISIÓN S.A. | CHILQUINTA TRANSMISIÓN S.A. | CHILQUINTA TRANSMISIÓN S.A. | MAYACA - TAP OFF MAYACA 110KV | C2 | MAYACA - TAP OFF MAYACA 110KV C2 | 1 | LT004CI2TR02T0057ST01T0057 |  | 0.57914 | 0.56042 | 0.54094 | 0.5206 | 0.4993 | 0.4769 | 0.45324 | 0.4281 | 0.55295 | 0.53331 | 0.5128 | 0.4913 | 0.46867 | 0.44474 | 0.41926 | 0.39195 | 0.557 | 0.535 | 0.512 | 0.48925 | 0.46402 | 0.438 | 0.527 | 0.50518 | 0.48096 | 0.45547 | 0.42848 | 0.3997
2989 | CENTRAL LAS LAJAS - ALTO MAIPO 110KV C1 | AES ANDES S.A. | ALTO MAIPO SPA | ALTO MAIPO SPA | CENTRAL LAS LAJAS - ALTO MAIPO 110KV | C1 | CENTRAL LAS LAJAS - ALTO MAIPO 110KV C1 | 1 | LT022CI1TR01G0010ST01G0466 |  | no aplica | no aplica | no aplica | no aplica | no aplica | no aplica | no aplica | no aplica | no aplica | no aplica | no aplica | no aplica | no aplica | no aplica | no aplica | no aplica | no aplica | no aplica | no aplica | no aplica | no aplica | no aplica | no aplica | no aplica | no aplica | no aplica | no aplica | no aplica
2990 | CENTRAL LAS LAJAS - ALTO MAIPO 110KV C2 | AES ANDES S.A. | ALTO MAIPO SPA | ALTO MAIPO SPA | CENTRAL LAS LAJAS - ALTO MAIPO 110KV | C2 | CENTRAL LAS LAJAS - ALTO MAIPO 110KV C2 | 1 | LT022CI2TR02G0010ST01G0466 |  | no aplica | no aplica | no aplica | no aplica | no aplica | no aplica | no aplica | no aplica | no aplica | no aplica | no aplica | no aplica | no aplica | no aplica | no aplica | no aplica | no aplica | no aplica | no aplica | no aplica | no aplica | no aplica | no aplica | no aplica | no aplica | no aplica | no aplica | no aplica
2991 | CERRO NAVIA (TRANSELEC) - NEPTUNO 220KV C1 | TRANSELEC S.A. | TRANSELEC S.A. | TRANSELEC S.A. | CERRO NAVIA (TRANSELEC) - NEPTUNO 220KV | C1 | CERRO NAVIA (TRANSELEC) - NEPTUNO 220KV C1 | 1 | LT129CI1TR01T0002ST01T0002 |  | 1.2416 | 1.2203 | 1.1986 | 1.1763 | 1.1534 | 1.1299 | 1.1056 | 1.0807 | 1.2056 | 1.1837 | 1.1612 | 1.1382 | 1.1145 | 1.0901 | 1.065 | 1.0391 | 1.551 | 1.516 | 1.481 | 1.445 | 1.408 | 1.371 | 1.492 | 1.457 | 1.421 | 1.385 | 1.347 | 1.31
2992 | NEPTUNO - ESTRUCTURA 72 220KV C1 | TRANSELEC S.A. | TRANSELEC S.A. | TRANSELEC S.A. | NEPTUNO - CHENA 220KV | C1 | NEPTUNO - CHENA 220KV C1 | 2 | LT130CI1TR02T0002ST02T0002 | Modificación cambio de nombre por solicitud N°2521-25 | 1.2416 | 1.2203 | 1.1986 | 1.1763 | 1.1534 | 1.1299 | 1.1056 | 1.0807 | 1.2056 | 1.1837 | 1.1612 | 1.1382 | 1.1145 | 1.0901 | 1.065 | 1.0391 | 1.551 | 1.516 | 1.481 | 1.445 | 1.408 | 1.371 | 1.492 | 1.457 | 1.421 | 1.385 | 1.347 | 1.31
2993 | MAULE – SANTA ISABEL 220KV C1 | CGE TRANSMISIÓN S.A. | CGE TRANSMISIÓN S.A. | CGE TRANSMISIÓN S.A. | MAULE – SANTA ISABEL 220KV | C1 | MAULE – SANTA ISABEL 220KV C1 | 1 | LT222CI1TR01T0058ST01T0058 |  | 1.0417 | 1.0082 | 0.9734 | 0.9369 | 0.8988 | 0.8587 | 0.8162 | 0.7712 | 0.9811 | 0.9454 | 0.9081 | 0.869 | 0.8277 | 0.7839 | 0.7372 | 0.687 | 1.1184 | 1.0715 | 1.0228 | 0.972 | 0.9187 | 0.9625 | 1.0369 | 0.9873 | 0.9355 | 0.881 | 0.8231 | 0.7612
2994 | EST. 234 - EST. 62A 220 KV C1 | TRANSELEC S.A. | TRANSELEC S.A. | TRANSELEC S.A. | SECCIONADORA LO AGUIRRE - CERRO NAVIA (TRANSELEC) 220KV | C1 | SECCIONADORA LO AGUIRRE - CERRO NAVIA (TRANSELEC) 220KV C1 | 2 | LT131CI1TR01T0002ST02T0002 | TRAMO AEREO | 6.0117 | 5.8175 | 5.6155 | 5.4047 | 5.1841 | 4.952 | 4.7069 | 4.4464 | 5.7788 | 5.5684 | 5.3476 | 5.116 | 4.8712 | 4.6112 | 4.3336 | 4.034 | 7.4052 | 7.0852 | 6.7536 | 6.4088 | 6.0484 | 5.6684 | 6.7828 | 6.4448 | 6.0908 | 5.72 | 5.3264 | 4.9056
2995 | EST. 234N - EST. 62B 220 KV C2 | TRANSELEC S.A. | TRANSELEC S.A. | TRANSELEC S.A. | SECCIONADORA LO AGUIRRE - CERRO NAVIA (TRANSELEC) 220KV | C2 | SECCIONADORA LO AGUIRRE - CERRO NAVIA (TRANSELEC) 220KV C2 | 2 | LT131CI2TR01T0002ST02T0002 | TRAMO AEREO | 6.0117 | 5.8175 | 5.6155 | 5.4047 | 5.1841 | 4.952 | 4.7069 | 4.4464 | 5.7788 | 5.5684 | 5.3476 | 5.116 | 4.8712 | 4.6112 | 4.3336 | 4.034 | 7.4052 | 7.0852 | 6.7536 | 6.4088 | 6.0484 | 5.6684 | 6.7828 | 6.4448 | 6.0908 | 5.72 | 5.3264 | 4.9056
2998 | DON GOYO - TAP TALINAY 220KV C2 | TRANSELEC S.A. | TRANSELEC S.A. | TRANSELEC S.A. | DON GOYO - CENTRAL LA CEBADA 220KV | C2 | DON GOYO - TAP TALINAY 220KV C2 | 1 | LT150CI2TR01T0002ST01T0002 |  | 0.92158 | 0.88025 | 0.83659 | 0.7902 | 0.74056 | 0.68695 | 0.62833 | 0.56312 | 0.84944 | 0.80441 | 0.75638 | 0.70474 | 0.64859 | 0.58662 | 0.51675 | 0.43513 | 0.93374 | 0.87954 | 0.82203 | 0.76051 | 0.69381 | 0.62023 | 0.83324 | 0.77334 | 0.70864 | 0.63769 | 0.5581 | 0.46534
3000 | EST. 234A - LAS PALMAS 220KV C1 | TRANSELEC S.A. | TRANSELEC S.A. | TRANSELEC S.A. | PUNTA SIERRA - LAS PALMAS 220KV | C1 | PUNTA SIERRA - LAS PALMAS 220KV C1 | 1 | LT145CI1TR05T0002ST01T0002 | Estructura 234A en subestacion Punta Sierra | 0.92158 | 0.88025 | 0.83659 | 0.7902 | 0.74056 | 0.68695 | 0.62833 | 0.56312 | 0.84944 | 0.80441 | 0.75638 | 0.70474 | 0.64859 | 0.58662 | 0.51675 | 0.43513 | 0.9 | 0.849 | 0.794 | 0.735 | 0.671 | 0.6 | 0.812 | 0.755 | 0.693 | 0.626 | 0.55 | 0.462
3001 | EST. 234A - LAS PALMAS 220KV C2 | TRANSELEC S.A. | TRANSELEC S.A. | TRANSELEC S.A. | PUNTA SIERRA - LAS PALMAS 220KV | C2 | PUNTA SIERRA - LAS PALMAS 220KV C2 | 1 | LT145CI2TR06T0002ST01T0002 | Estructura 234A en subestacion Punta Sierra | 0.92158 | 0.88025 | 0.83659 | 0.7902 | 0.74056 | 0.68695 | 0.62833 | 0.56312 | 0.84944 | 0.80441 | 0.75638 | 0.70474 | 0.64859 | 0.58662 | 0.51675 | 0.43513 | 0.9 | 0.849 | 0.794 | 0.735 | 0.671 | 0.6 | 0.812 | 0.755 | 0.693 | 0.626 | 0.55 | 0.462
3004 | CHARRUA - ANCOA 500KV C1 | CHARRÚA TRANSMISORA DE ENERGÍA S.A. | CHARRÚA TRANSMISORA DE ENERGÍA S.A. | CHARRÚA TRANSMISORA DE ENERGÍA S.A. | CHARRUA - ANCOA 500kV | C1 | CHARRUA - ANCOA 500KV C1 | 1 | LT147CI1TR01T0317ST01T0317 |  | 3.8008 | 3.6456 | 3.482 | 3.3096 | 3.1264 | 2.93 | 2.718 | 2.4864 | 3.5084 | 3.3392 | 3.1604 | 2.9692 | 2.7632 | 2.5392 | 2.2912 | 2.0108 | 4.048 | 3.83 | 3.6 | 3.36 | 3.1 | 2.81 | 3.64 | 3.4 | 3.15 | 2.88 | 2.58 | 2.24
3005 | ESTRUCTURA 26 - ESTRUCTURA 56 110KV C1 | CGE TRANSMISIÓN S.A. | CGE TRANSMISIÓN S.A. | CGE TRANSMISIÓN S.A. | COPAYAPU -CERRILLOS 110KV | C1 | COPAYAPU - CERRILLOS 110KV C1 | 3 | LT197CI1TR01T0058ST03T0058 |  | 0.505 | 0.488 | 0.471 | 0.454 | 0.435 | 0.415 | 0.395 | 0.373 | 0.479 | 0.461 | 0.443 | 0.424 | 0.404 | 0.383 | 0.361 | 0.337 | 0.584 | 0.564 | 0.544 | 0.522 | 0.5 | 0.477 | 0.558 | 0.538 | 0.516 | 0.494 | 0.471 | 0.446
3006 | ESTRUCTURA 56 110KV - CERRILLOS 110KV C1 | CGE TRANSMISIÓN S.A. | CGE TRANSMISIÓN S.A. | CGE TRANSMISIÓN S.A. | COPAYAPU -CERRILLOS 110KV | C1 | COPAYAPU - CERRILLOS 110KV C1 | 4 | LT197CI1TR01T0058ST04T0058 |  | 0.505 | 0.488 | 0.471 | 0.454 | 0.435 | 0.415 | 0.395 | 0.373 | 0.479 | 0.461 | 0.443 | 0.424 | 0.404 | 0.383 | 0.361 | 0.337 | 0.584 | 0.564 | 0.544 | 0.522 | 0.5 | 0.477 | 0.558 | 0.538 | 0.516 | 0.494 | 0.471 | 0.446
3011 | TAP PALACIOS - CENTRAL PALACIOS 23KV C1 | HIDROELÉCTRICA SAN ANDRÉS SPA | HIDROELÉCTRICA PALACIOS SPA | HIDROELÉCTRICA PALACIOS SPA | TAP PALACIOS - CENTRAL PALACIOS 23KV | C1 | TAP PALACIOS - CENTRAL PALACIOS 23KV C1 | 1 | LT001CI1TR01G0322ST01G0322 |  | 0.36846 | 0.35653 | 0.34411 | 0.33115 | 0.31758 | 0.30332 | 0.28826 | 0.27225 | 3011_DMP2-MC-LT-006 Rev C_Ampacidad de la línea.docx | 0.33864 | 0.32554 | 0.31181 | 0.29736 | 0.28208 | 0.26581 | 0.24837 | 3011_DMP2-MC-LT-006 Rev C_Ampacidad de la línea.docx | 3011_DMP2-MC-LT-006 Rev C_Ampacidad de la línea.docx | 3011_DMP2-MC-LT-006 Rev C_Ampacidad de la línea.docx | 3011_DMP2-MC-LT-006 Rev C_Ampacidad de la línea.docx | 3011_DMP2-MC-LT-006 Rev C_Ampacidad de la línea.docx | 3011_DMP2-MC-LT-006 Rev C_Ampacidad de la línea.docx | 3011_DMP2-MC-LT-006 Rev C_Ampacidad de la línea.docx | 3011_DMP2-MC-LT-006 Rev C_Ampacidad de la línea.docx | 3011_DMP2-MC-LT-006 Rev C_Ampacidad de la línea.docx | 3011_DMP2-MC-LT-006 Rev C_Ampacidad de la línea.docx | 3011_DMP2-MC-LT-006 Rev C_Ampacidad de la línea.docx | 3011_DMP2-MC-LT-006 Rev C_Ampacidad de la línea.docx
3012 | CANDELARIA - PUENTE NEGRO 220KV C1 | CELEO REDES CHILE LTDA | ALFA TRANSMISORA DE ENERGÍA S.A. | ALFA TRANSMISORA DE ENERGÍA S.A. | CANDELARIA - PUENTE NEGRO 220KV | C1 | CANDELARIA - PUENTE NEGRO 220KV C1 | 1 | LT010CI1TR01T0061ST01T0061 |  | 2.423 | 2.346 | 2.265 | 2.181 | 2.093 | 2 | 1.901 | 1.797 | 2.275 | 2.192 | 2.106 | 2.015 | 1.919 | 1.817 | 1.708 | 1.591 | 2.748 | 2.628 | 2.506 | 2.378 | 2.246 | 2.104 | 2.542 | 2.418 | 2.288 | 2.152 | 2.008 | 1.852
3013 | PUENTE NEGRO - COLBUN 220KV C1 | CELEO REDES CHILE LTDA | ALFA TRANSMISORA DE ENERGÍA S.A. | ALFA TRANSMISORA DE ENERGÍA S.A. | PUENTE NEGRO - COLBUN 220KV | C1 | PUENTE NEGRO - COLBUN 220KV C1 | 1 | LT011CI1TR01T0061ST01T0061 |  | 2.423 | 2.346 | 2.265 | 2.181 | 2.093 | 2 | 1.901 | 1.797 | 2.275 | 2.192 | 2.106 | 2.015 | 1.919 | 1.817 | 1.708 | 1.591 | 2.748 | 2.628 | 2.506 | 2.378 | 2.246 | 2.104 | 2.542 | 2.418 | 2.288 | 2.152 | 2.008 | 1.852
3014 | CANDELARIA - PUENTE NEGRO 220KV C2 | CELEO REDES CHILE LTDA | ALFA TRANSMISORA DE ENERGÍA S.A. | ALFA TRANSMISORA DE ENERGÍA S.A. | CANDELARIA - PUENTE NEGRO 220KV | C2 | CANDELARIA - PUENTE NEGRO 220KV C2 | 1 | LT010CI2TR01T0061ST01T0061 |  | 2.423 | 2.346 | 2.265 | 2.181 | 2.093 | 2 | 1.901 | 1.797 | 2.275 | 2.192 | 2.106 | 2.015 | 1.919 | 1.817 | 1.708 | 1.591 | 2.748 | 2.628 | 2.506 | 2.378 | 2.246 | 2.104 | 2.542 | 2.418 | 2.288 | 2.152 | 2.008 | 1.852
3015 | PUENTE NEGRO - COLBUN 220KV C2 | CELEO REDES CHILE LTDA | ALFA TRANSMISORA DE ENERGÍA S.A. | ALFA TRANSMISORA DE ENERGÍA S.A. | PUENTE NEGRO - COLBUN 220KV | C2 | TMO EST. Nº 25 - EST. Nº 68 44kV C1 | 1 | LT011CI2TR01T0061ST01T0061 |  | 2.423 | 2.346 | 2.265 | 2.181 | 2.093 | 2 | 1.901 | 1.797 | 2.275 | 2.192 | 2.106 | 2.015 | 1.919 | 1.817 | 1.708 | 1.591 | 2.748 | 2.628 | 2.506 | 2.378 | 2.246 | 2.104 | 2.542 | 2.418 | 2.288 | 2.152 | 2.008 | 1.852
3016 | SANTA MARTA - PADRE HURTADO 110KV C1 | CGE TRANSMISIÓN S.A. | CGE TRANSMISIÓN S.A. | CGE TRANSMISIÓN S.A. | SANTA MARTA - PADRE HURTADO 110KV | C1 | TMO EST. Nº 68 - EST. Nº 87 44kV C1 | 1 | LT223CI1TR01T0058ST01T0058 |  | 1.073 | 1.038 | 1.002 | 0.965 | 0.926 | 0.884 | 0.841 | 0.794 | 1.007 | 0.97 | 0.932 | 0.891 | 0.849 | 0.803 | 0.755 | 0.73 | 1.116 | 1.069 | 1.019 | 0.967 | 0.912 | 0.854 | 1.058 | 1.007 | 0.955 | 0.899 | 0.84 | 0.776
3017 | CORONEL - ANDALICAN 66KV C1 | CGE TRANSMISIÓN S.A. | CGE TRANSMISIÓN S.A. | CGE TRANSMISIÓN S.A. | CORONEL - ANDALICAN 66KV | C1 | TMO EST. Nº 87 - CURACAVI 44kV C1 | 1 | LT224CI1TR01T0058ST01T0058 |  | 0.5978 | 0.5785 | 0.5584 | 0.5374 | 0.5154 | 0.4923 | 0.4679 | 0.442 | 0.5704 | 0.5501 | 0.5289 | 0.5067 | 0.4833 | 0.4586 | 0.406 | 0.404 | 0.583 | 0.56 | 0.536 | 0.511 | 0.484 | 0.456 | 0.55 | 0.526 | 0.501 | 0.474 | 0.446 | 0.416
3019 | CORONEL - EL MANCO 66KV C1 | CGE TRANSMISIÓN S.A. | CGE TRANSMISIÓN S.A. | CGE TRANSMISIÓN S.A. | CORONEL - EL MANCO 66KV | C1 | CORONEL - EL MANCO 66KV C1 | 1 | LT225CI1TR01T0058ST01T0058 |  | 0.5985 | 0.5792 | 0.559 | 0.538 | 0.5161 | 0.4929 | 0.4685 | 0.4425 | 0.571 | 0.5507 | 0.5295 | 0.5072 | 0.4838 | 0.4591 | 0.406 | 0.4044 | 0.5834 | 0.5603 | 0.5363 | 0.5111 | 0.4847 | 0.4567 | 0.5509 | 0.5267 | 0.5013 | 0.4745 | 0.4462 | 0.4159
3027 | ANDALICAN - ESTRUCTURA 85 66KV C2 | CGE TRANSMISIÓN S.A. | CGE TRANSMISIÓN S.A. | CGE TRANSMISIÓN S.A. | ANDALICAN - HORCONES 66KV | C2 | ANDALICAN - HORCONES 66KV C2 | 1 | LT227CI2TR01T0058ST01T0058 |  | 0.598 | 0.5787 | 0.5586 | 0.5376 | 0.5156 | 0.4925 | 0.4681 | 0.4422 | 0.5709 | 0.5507 | 0.5295 | 0.5073 | 0.4839 | 0.4592 | 0.406 | 0.4046 | 0.583 | 0.5599 | 0.5359 | 0.5108 | 0.4844 | 0.4564 | 0.551 | 0.5268 | 0.5014 | 0.4747 | 0.4464 | 0.4162
3028 | EST. 85 - EST. 97 66KV C2 | CGE TRANSMISIÓN S.A. | CGE TRANSMISIÓN S.A. | CGE TRANSMISIÓN S.A. | ANDALICAN - HORCONES 66KV | C2 | ANDALICAN - HORCONES 66KV C2 | 2 | LT227CI2TR01T0058ST02T0058 |  | 0.5967 | 0.5775 | 0.5574 | 0.5365 | 0.5145 | 0.4915 | 0.4671 | 0.4413 | 0.5697 | 0.5494 | 0.5283 | 0.5061 | 0.4828 | 0.4581 | 0.406 | 0.4037 | 0.582 | 0.559 | 0.535 | 0.5099 | 0.4835 | 0.4556 | 0.55 | 0.5258 | 0.5005 | 0.4738 | 0.4455 | 0.4153
3029 | EST. 97 - EST. 112 66KV C2 | CGE TRANSMISIÓN S.A. | CGE TRANSMISIÓN S.A. | CGE TRANSMISIÓN S.A. | ANDALICAN - HORCONES 66KV | C2 | ANDALICAN - HORCONES 66KV C2 | 3 | LT227CI2TR01T0058ST03T0058 |  | 0.5993 | 0.58 | 0.5598 | 0.5388 | 0.5168 | 0.4936 | 0.4691 | 0.4431 | 0.5724 | 0.552 | 0.5308 | 0.5086 | 0.4851 | 0.4604 | 0.406 | 0.4057 | 0.584 | 0.5609 | 0.5368 | 0.5117 | 0.4852 | 0.4572 | 0.5522 | 0.5279 | 0.5025 | 0.4758 | 0.4474 | 0.4172
3030 | EST. 112 - EST. 126 66KV C2 | CGE TRANSMISIÓN S.A. | CGE TRANSMISIÓN S.A. | CGE TRANSMISIÓN S.A. | ANDALICAN - HORCONES 66KV | C2 | ANDALICAN - HORCONES 66KV C2 | 4 | LT227CI2TR01T0058ST04T0058 |  | 0.5981 | 0.5788 | 0.5587 | 0.5377 | 0.5158 | 0.4926 | 0.4682 | 0.4423 | 0.571 | 0.5507 | 0.5295 | 0.5073 | 0.4839 | 0.4592 | 0.406 | 0.4047 | 0.5831 | 0.56 | 0.536 | 0.5109 | 0.4844 | 0.4565 | 0.5511 | 0.5268 | 0.5014 | 0.4747 | 0.4464 | 0.4162
3031 | EST. 126 - EST. 137 66KV C2 | CGE TRANSMISIÓN S.A. | CGE TRANSMISIÓN S.A. | CGE TRANSMISIÓN S.A. | ANDALICAN - HORCONES 66KV | C2 | ANDALICAN - HORCONES 66KV C2 | 5 | LT227CI2TR01T0058ST05T0058 |  | 0.5996 | 0.5802 | 0.5601 | 0.539 | 0.517 | 0.4938 | 0.4693 | 0.4433 | 0.5724 | 0.5521 | 0.5309 | 0.5086 | 0.4851 | 0.4604 | 0.406 | 0.4057 | 0.5842 | 0.5611 | 0.537 | 0.5119 | 0.4854 | 0.4574 | 0.5522 | 0.5279 | 0.5025 | 0.4757 | 0.4474 | 0.4171
3032 | EST. 137 - HORCONES 66KV C2 | CGE TRANSMISIÓN S.A. | CGE TRANSMISIÓN S.A. | CGE TRANSMISIÓN S.A. | ANDALICAN - HORCONES 66KV | C2 | ANDALICAN - HORCONES 66KV C2 | 6 | LT227CI2TR01T0058ST06T0058 |  | 0.5998 | 0.5804 | 0.5602 | 0.5392 | 0.5172 | 0.494 | 0.4695 | 0.4435 | 0.5726 | 0.5522 | 0.531 | 0.5087 | 0.4852 | 0.4604 | 0.434 | 0.4057 | 0.5844 | 0.5613 | 0.5372 | 0.512 | 0.4855 | 0.4575 | 0.5523 | 0.528 | 0.5025 | 0.4758 | 0.4474 | 0.4171
3036 | CERRO DOMINADOR - ENCUENTRO 220KV C1 | TRANSELEC S.A. | TRANSMISORA MEJILLONES S.A. | TRANSMISORA MEJILLONES S.A. | CERRO DOMINADOR - ENCUENTRO 220KV | C1 | CERRO DOMINADOR - ENCUENTRO 220KV C1 | 1 | LT002CI1TR01T0028ST01T0028 |  | 1.1636 | 1.1264 | 1.0876 | 1.0472 | 1.0048 | 0.9601 | 0.91288 | 0.86264 | 1.0873 | 1.0474 | 1.0056 | 0.96172 | 0.91535 | 0.8661 | 0.81343 | 0.75662 | 1.4463 | 1.3835 | 1.3184 | 1.2498 | 1.1795 | 1.105 | 1.3803 | 1.3145 | 1.2454 | 1.1748 | 1.0985 | 1.019
3037 | CERRO DOMINADOR - PV CERRO DOMINADOR 220KV | ENORCHILE S.A. | CERRO DOMINADOR PV S.A. | CERRO DOMINADOR CSP S.A. | CERRO DOMINADOR - PV CERRO DOMINADOR 220KV | C1 | CERRO DOMINADOR - PV CERRO DOMINADOR 220KV C1 | 1 | LT002CI1TR01G0430ST01G0430 |  | 1.104 | 1.065 | 1.024 | 0.981 | 0.936 | 0.888 | 0.837 | 0.782 | 1.082 | 1.042 | 1 | 0.956 | 0.909 | 0.86 | 0.807 | 0.75 | 1.314 | 1.262 | 1.202 | 1.141 | 1.072 | 1.003 | 1.202 | 1.141 | 1.081 | 1.011 | 0.942 | 0.864
3038 | CERRO DOMINADOR - SIERRA GORDA 220KV C1 | TRANSELEC S.A. | TRANSMISORA MEJILLONES S.A. | TRANSMISORA MEJILLONES S.A. | CERRO DOMINADOR - SIERRA GORDA 220KV | C1 | CERRO DOMINADOR - SIERRA GORDA 220KV C1 | 1 | LT001CI1TR01T0028ST01T0028 |  | 1.1636 | 1.1264 | 1.0876 | 1.0472 | 1.0048 | 0.9601 | 0.91288 | 0.86264 | 1.0873 | 1.0474 | 1.0056 | 0.96172 | 0.91535 | 0.8661 | 0.81343 | 0.75662 | 1.4463 | 1.3835 | 1.3184 | 1.2498 | 1.1795 | 1.105 | 1.3803 | 1.3145 | 1.2454 | 1.1748 | 1.0985 | 1.019
3039 | CALAMA - PUERTO SECO SOLAR 23KV C1 | ENORCHILE S.A. | CALAMA SOLAR 2 SPA | CALAMA SOLAR 2 SPA | CALAMA - PUERTO SECO SOLAR 23KV | C1 | CALAMA - PUERTO SECO 23KV C1 | 1 | LT001CI1TR01G0305ST01G0305 |  | 0.848 | 0.821 | 0.792 | 0.763 | 0.732 | 0.699 | 0.665 | 0.628 | 0.786 | 0.756 | 0.725 | 0.693 | 0.659 | 0.622 | 0.583 | 0.541 | 0.958 | 0.917 | 0.874 | 0.83 | 0.783 | 0.734 | 0.868 | 0.824 | 0.778 | 0.729 | 0.678 | 0.622
3042 | MAITENCILLO - SARCO 220KV C1 | ENORCHILE S.A. | AELA EÓLICA SARCO SPA | AELA GENERACIÓN S.A. | MAITENCILLO - SARCO 220KV | C1 | MAITENCILLO - SARCO 220KV C1 | 1 | LT001CI1TR01G0332ST01G0332 |  | 1.161 | 1.124 | 1.085 | 1.045 | 1.003 | 0.958 | 0.911 | 0.861 | 1.064 | 1.023 | 0.981 | 0.936 | 0.888 | 0.838 | 0.783 | 0.724 | 1.319 | 1.263 | 1.205 | 1.144 | 1.081 | 1.014 | 1.195 | 1.135 | 1.072 | 1.006 | 0.935 | 0.859
3044 | SAN SIMON - TAP NUEVA VICTORIA 220 KV C1 | TRANSELEC S.A. | TRANSELEC S.A. | TRANSELEC S.A. | SAN SIMON - LAGUNAS 220KV | C1 | SAN SIMON - TAP NUEVA VICTORIA 220 KV C1 | 1 | LT174CI1TR01T0002ST01T0002 |  | 1.05 | 1.019 | 0.986 | 0.952 | 0.917 | 0.879 | 0.84 | 0.799 | 0.987 | 0.953 | 0.918 | 0.882 | 0.844 | 0.803 | 0.76 | 0.714 | 1.13 | 1.088 | 1.044 | 0.999 | 0.952 | 0.902 | 1.046 | 1.002 | 0.956 | 0.907 | 0.856 | 0.802
3045 | TAP NUEVA VICTORIA - LAGUNAS 220 KV C1 | TRANSELEC S.A. | TRANSELEC S.A. | TRANSELEC S.A. | SAN SIMON - LAGUNAS 220KV | C1 | TAP NUEVA VICTORIA - LAGUNAS 220 KV C1 | 1 | LT174CI1TR02T0002ST01T0002 |  | 0.9299 | 0.891 | 0.85 | 0.807 | 0.76 | 0.711 | 0.657 | 0.598 | 0.859 | 0.817 | 0.772 | 0.724 | 0.672 | 0.615 | 0.553 | 0.481 | 0.919 | 0.87 | 0.819 | 0.764 | 0.705 | 0.641 | 0.832 | 0.779 | 0.721 | 0.659 | 0.591 | 0.513
3046 | SANTA RITA - SAN SIMON 220 KV C1 | RELIABLE NUEVA ENERGÍA S.A. | AUSTRIANSOLAR CHILE CUATRO SPA | AUSTRIANSOLAR CHILE CUATRO SPA | SANTA RITA - SAN SIMON 220KV | C1 | SANTA RITA - SAN SIMON 220 KV C1 | 1 | LT003CI1TR01G0333ST01G0333 |  | 1.051 | 1.019 | 0.986 | 0.952 | 0.917 | 0.879 | 0.84 | 0.799 | 0.987 | 0.954 | 0.919 | 0.882 | 0.844 | 0.803 | 0.76 | 0.714 | 1.13 | 1.088 | 1.044 | 0.999 | 0.952 | 0.903 | 1.047 | 1.002 | 0.956 | 0.908 | 0.857 | 0.803
3047 | RIO TOLTEN - E435A 110kV C1 | TRANSMISORA MELIPEUCO S.A. | TRANSMISORA MELIPEUCO S.A. | TRANSMISORA MELIPEUCO S.A. | RIO TOLTEN - CUNCO 110KV | C1 | RIO TOLTEN - CUNCO 110KV C1 | 1 | LT013CI1TR01T0062ST01T0062 |  | 1.1987 | 1.1602 | 1.1202 | 1.0784 | 1.0346 | 0.9885 | 0.93977 | 0.88794 | 1.1348 | 1.0941 | 1.0515 | 1.0069 | 0.95984 | 0.90996 | 0.85678 | 0.79959 | 1.3536 | 1.2972 | 1.2389 | 1.178 | 1.1144 | 1.0474 | 1.2646 | 1.2056 | 1.144 | 1.0794 | 1.0111 | 0.93831
3048 | E435A - MELIPEUCO 110kV C1 | TRANSMISORA MELIPEUCO S.A. | TRANSMISORA MELIPEUCO S.A. | TRANSMISORA MELIPEUCO S.A. | CUNCO - MELIPEUCO 110KV | C1 | CUNCO - MELIPEUCO 110KV C1 | 1 | LT012CI1TR01T0062ST01T0062 |  | 1.193 | 1.1548 | 1.115 | 1.0734 | 1.0298 | 0.98395 | 0.93546 | 0.88389 | 1.1248 | 1.0841 | 1.0416 | 0.99698 | 0.94991 | 0.89998 | 0.8467 | 0.78935 | 1.3503 | 1.2941 | 1.2358 | 1.1751 | 1.1116 | 1.0446 | 1.2569 | 1.1978 | 1.1362 | 1.0715 | 1.003 | 0.93002
3049 | ANGOL - ESTRUCTURA 11 66KV C1 | SISTEMA DE TRANSMISIÓN DEL SUR S.A. | SISTEMA DE TRANSMISIÓN DEL SUR S.A. | SISTEMA DE TRANSMISIÓN DEL SUR S.A. | ANGOL - DEUCO 66KV | C1 | ANGOL - DEUCO 66KV C1 | 1 | LT067CI1TR01T0003ST01T0003 |  | 0.663 | 0.638 | 0.611 | 0.583 | 0.554 | 0.522 | 0.488 | 0.452 | 0.625 | 0.598 | 1.076 | 0.54 | 0.57 | 0.473 | 0.435 | 0.394 | 0.637 | 0.606 | 0.574 | 0.539 | 0.503 | 0.463 | 0.591 | 0.558 | 0.523 | 0.486 | 0.445 | 0.401
3050 | ESTRUCTURA 11 - DEUCO 66KV C1 | SISTEMA DE TRANSMISIÓN DEL SUR S.A. | SISTEMA DE TRANSMISIÓN DEL SUR S.A. | SISTEMA DE TRANSMISIÓN DEL SUR S.A. | ANGOL - DEUCO 66KV | C1 | ANGOL - DEUCO 66KV C1 | 2 | LT067CI1TR01T0003ST02T0003 |  | 0.663 | 0.638 | 0.611 | 0.583 | 0.554 | 0.522 | 0.488 | 0.452 | 0.625 | 0.598 | 0.631 | 0.54 | 0.57 | 0.473 | 0.435 | 0.394 | 0.637 | 0.606 | 0.574 | 0.539 | 0.503 | 0.463 | 0.591 | 0.558 | 0.523 | 0.486 | 0.445 | 0.401
3051 | DEUCO - ESTRUCTURA 49 66KV C1 | SISTEMA DE TRANSMISIÓN DEL SUR S.A. | SISTEMA DE TRANSMISIÓN DEL SUR S.A. | SISTEMA DE TRANSMISIÓN DEL SUR S.A. | DEUCO - PICOIQUEN 66KV | C1 | DEUCO - PICOIQUEN 66KV C1 | 1 | LT068CI1TR01T0003ST01T0003 |  | 0.663 | 0.638 | 0.611 | 0.583 | 0.554 | 0.522 | 0.488 | 0.452 | 0.625 | 0.598 | 0.631 | 0.54 | 0.57 | 0.473 | 0.435 | 0.394 | 0.637 | 0.606 | 0.574 | 0.539 | 0.503 | 0.463 | 0.591 | 0.558 | 0.523 | 0.486 | 0.445 | 0.401
3052 | ESTRUCTURA 49 - PICOIQUEN 66KV C1 | SISTEMA DE TRANSMISIÓN DEL SUR S.A. | SISTEMA DE TRANSMISIÓN DEL SUR S.A. | SISTEMA DE TRANSMISIÓN DEL SUR S.A. | DEUCO - PICOIQUEN 66KV | C1 | DEUCO - PICOIQUEN 66KV C1 | 2 | LT068CI1TR01T0003ST02T0003 |  | 0.446 | 0.446 | 0.446 | 0.446 | 0.446 | 0.446 | 0.446 | 0.446 | 0.446 | 0.446 | 1.076 | 0.446 | 0.446 | 0.446 | 0.446 | 0.446 | 0.446 | 0.446 | 0.446 | 0.446 | 0.446 | 0.446 | 0.446 | 0.446 | 0.446 | 0.446 | 0.446 | 0.446
3053 | TCBB - EL PINAR 66KV C1 | EMPRESA ELECTRICA EL PINAR SPA | EMPRESA ELECTRICA EL PINAR SPA | EMPRESA ELÉCTRICA EL PINAR SPA | TCBB - EL PINAR 66KV | C1 | TCBB - EL PINAR 66KV C1 | 1 | LT001CI1TR01G0807ST01G0807 |  | 0.75793 | 0.73338 | 0.70785 | 0.68121 | 0.65332 | 0.62401 | 0.59305 | 0.56016 | 0.71193 | 0.68573 | 0.65835 | 0.62962 | 0.59934 | 0.56724 | 0.53299 | 0.49614 | 0.77377 | 0.73633 | 0.71137 | 0.67393 | 0.63649 | 0.59905 | 0.72607 | 0.69203 | 0.658 | 0.62396 | 0.57858 | 0.54455
3054 | EST.340 - CHUQUICAMATA 220KV C1 | COMPAÑIA OPERADORA DE INFRAESTRUCTURAS ELÉCTRICAS S.A. | ENGIE ENERGÍA CHILE S.A. | ENGIE ENERGÍA CHILE S.A. | NUEVA CHUQUICAMATA - CHUQUICAMATA 220KV | C1 | NUEVA CHUQUICAMATA - CHUQUICAMATA 220KV C1 | 6 | LT011CI1TR01G0216ST06G0216 |  | 1.781 | 1.732 | 1.681 | 1.628 | 1.573 | 1.516 | 1.455 | 1.391 | 1.63 | 1.576 | 1.52 | 1.462 | 1.4 | 1.335 | 1.266 | 1.192 | 2.22 | 2.129 | 2.036 | 1.938 | 1.837 | 1.73 | 2.093 | 1.997 | 1.897 | 1.794 | 1.685 | 1.569
3056 | KIMAL - EST.CH.1A 220KV C2 | SISTEMA DE TRANSMISIÓN DEL SUR S.A. | SOCIEDAD AUSTRAL DE TRANSMISIÓN TRONCAL S.A. | SOCIEDAD AUSTRAL DE TRANSMISIÓN TRONCAL S.A. | NUEVA CHUQUICAMATA - KIMAL 220KV | C2 | NUEVA CHUQUICAMATA - KIMAL 220KV C2 | 3 | LT009CI2TR02G0216ST03T0031 | (7B) | 1.858 | 1.807 | 1.753 | 1.698 | 1.64 | 1.58 | 1.516 | 1.449 | 1.728 | 1.673 | 1.615 | 1.555 | 1.491 | 1.425 | 1.354 | 1.279 | 2.281 | 2.189 | 2.095 | 1.996 | 1.894 | 1.787 | 2.169 | 2.073 | 1.974 | 1.87 | 1.761 | 1.647
3057 | EST.340 - SALAR 220KV C1 | COMPAÑIA OPERADORA DE INFRAESTRUCTURAS ELÉCTRICAS S.A. | CODELCO CHILE - DIVISIÓN CHUQUICAMATA | CODELCO (CORPORACIÓN NACIONAL DEL COBRE) | NUEVA CHUQUICAMATA - SALAR 220KV | C1 | NUEVA CHUQUICAMATA - SALAR 220KV C1 | 1 | LT010CI1TR01G0216ST01L0135 |  | 1.781 | 1.732 | 1.681 | 1.628 | 1.573 | 1.516 | 1.455 | 1.391 | 1.63 | 1.576 | 1.52 | 1.462 | 1.4 | 1.335 | 1.266 | 1.192 | 2.22 | 2.129 | 2.036 | 1.938 | 1.837 | 1.73 | 2.093 | 1.997 | 1.897 | 1.794 | 1.685 | 1.569
3059 | KIMAL - EST.CH.1B 220KV C1 | SISTEMA DE TRANSMISIÓN DEL SUR S.A. | SOCIEDAD AUSTRAL DE TRANSMISIÓN TRONCAL S.A. | SOCIEDAD AUSTRAL DE TRANSMISIÓN TRONCAL S.A. | NUEVA CHUQUICAMATA - KIMAL 220KV | C1 | NUEVA CHUQUICAMATA - KIMAL 220KV C1 | 3 | LT009CI1TR01G0216ST03T0031 | (6B) | 1.858 | 1.807 | 1.753 | 1.698 | 1.64 | 1.58 | 1.516 | 1.449 | 1.728 | 1.673 | 1.615 | 1.555 | 1.491 | 1.425 | 1.354 | 1.279 | 2.281 | 2.189 | 2.095 | 1.996 | 1.894 | 1.787 | 2.169 | 2.073 | 1.974 | 1.87 | 1.761 | 1.647
3061 | MARIA ELENA - EST. N°3 220 KV C2 | TRANSELEC S.A. | TRANSELEC S.A. | TRANSELEC S.A. | MARIA ELENA – KIMAL 220KV | C2 | MARIA ELENA - KIMAL 220KV C2 | 1 | LT160CI2TR02T0002ST01T0002 |  | 0.929 | 0.89 | 0.849 | 0.806 | 0.759 | 0.71 | 0.656 | 0.597 | 0.859 | 0.816 | 0.771 | 0.723 | 0.671 | 0.615 | 0.552 | 0.48 | 0.9799 | 0.9257 | 0.8685 | 0.807 | 0.7423 | 0.6709 | 0.883 | 0.8239 | 0.7607 | 0.6921 | 0.6163 | 0.5303
3062 | EST N°3 - EST. N°4 220 KV C2 | TRANSELEC S.A. | TRANSELEC S.A. | TRANSELEC S.A. | MARIA ELENA – KIMAL 220KV | C2 | MARIA ELENA - KIMAL 220KV C2 | 2 | LT160CI2TR02T0002ST02T0002 |  | 1.167 | 1.13 | 1.091 | 1.05 | 1.008 | 0.963 | 0.915 | 0.865 | 1.084 | 1.043 | 1.001 | 0.957 | 0.91 | 0.86 | 0.806 | 0.749 | 1.29 | 1.232 | 1.173 | 1.111 | 1.046 | 0.977 | 1.21 | 1.15 | 1.086 | 1.019 | 0.949 | 0.873
3064 | EST. N°4 - EST. L1A 220 KV C1 | KELTI S.A. | KELTI S.A. | KELTI S.A. | MARIA ELENA – KIMAL 220KV | C1 | MARIA ELENA - KIMAL 220KV C1 | 4 | LT160CI1TR01T0002ST04T0315 |  | 1.182 | 1.144 | 1.105 | 1.064 | 1.02 | 0.975 | 0.927 | 0.876 | 1.104 | 1.063 | 1.021 | 0.976 | 0.929 | 0.879 | 0.825 | 0.768 | 1.359 | 1.304 | 1.247 | 1.187 | 1.125 | 1.06 | 1.27 | 1.212 | 1.152 | 1.089 | 1.023 | 0.952
3065 | MARIA ELENA - EST. N°3 220 KV C1 | TRANSELEC S.A. | TRANSELEC S.A. | TRANSELEC S.A. | MARIA ELENA – KIMAL 220KV | C1 | MARIA ELENA - KIMAL 220KV C1 | 1 | LT160CI1TR01T0002ST01T0002 |  | 0.929 | 0.89 | 0.849 | 0.806 | 0.759 | 0.71 | 0.656 | 0.597 | 0.859 | 0.816 | 0.771 | 0.723 | 0.671 | 0.615 | 0.552 | 0.48 | 0.9799 | 0.9257 | 0.8685 | 0.807 | 0.7423 | 0.6709 | 0.883 | 0.8239 | 0.7607 | 0.6921 | 0.6163 | 0.5303
3066 | EST N°3 - EST. N°4 220 KV C1 | TRANSELEC S.A. | TRANSELEC S.A. | TRANSELEC S.A. | MARIA ELENA – KIMAL 220KV | C1 | MARIA ELENA - KIMAL 220KV C1 | 2 | LT160CI1TR01T0002ST02T0002 |  | 1.167 | 1.13 | 1.091 | 1.05 | 1.008 | 0.963 | 0.915 | 0.865 | 1.084 | 1.043 | 1.001 | 0.957 | 0.91 | 0.86 | 0.806 | 0.749 | 1.29 | 1.232 | 1.173 | 1.111 | 1.046 | 0.977 | 1.21 | 1.15 | 1.086 | 1.019 | 0.949 | 0.873
3068 | EST. N°4 - EST. L1B 220 KV C2 | ZALDÍVAR TRANSMISIÓN S.A. | ZALDÍVAR TRANSMISIÓN S.A. | ZALDÍVAR TRANSMISIÓN S.A. | MARIA ELENA – KIMAL 220KV | C2 | MARIA ELENA - KIMAL 220KV C2 | 4 | LT160CI2TR02T0002ST04T0037 |  | 1.158 | 1.121 | 1.083 | 1.043 | 1 | 0.956 | 0.909 | 0.859 | 1.073 | 1.034 | 0.992 | 0.948 | 0.901 | 0.851 | 0.798 | 0.741 | 1.345 | 1.29 | 1.233 | 1.174 | 1.112 | 1.048 | 1.246 | 1.188 | 1.128 | 1.065 | 0.999 | 0.928
3069 | TOCOPILLA - EST. N°24 220 KV C1 (7A) | COMPAÑIA OPERADORA DE INFRAESTRUCTURAS ELÉCTRICAS S.A. | ENGIE ENERGÍA CHILE S.A. | ENGIE ENERGÍA CHILE S.A. | TOCOPILLA – KIMAL 220KV | C1 (7A) | TOCOPILLA - TAP EL LOA 220KV C1 (7A) | 1 | LT005CI1TR03G0216ST01G0216 | Pertenece al tramo: TOCOPILLA - TAP EL LOA 220 KV C1 (7A) | 1.6722 | 1.6187 | 1.563 | 1.5048 | 1.4439 | 1.3797 | 1.3118 | 1.2396 | 1.5587 | 1.5012 | 1.4409 | 1.3776 | 1.3107 | 1.2397 | 1.1636 | 1.0816 | 2.0954 | 1.996 | 1.8931 | 1.786 | 1.6737 | 1.555 | 1.9455 | 1.8422 | 1.7344 | 1.6212 | 1.501 | 1.3721
3070 | TAP EL LOA - EST. N°1 220KV C1 (7A) | COMPAÑIA OPERADORA DE INFRAESTRUCTURAS ELÉCTRICAS S.A. | ENGIE ENERGÍA CHILE S.A. | ENGIE ENERGÍA CHILE S.A. | TOCOPILLA – KIMAL 220KV | C1 (7A) | TAP EL LOA - KIMAL 220KV C1 (7A) | 1 | LT005CI1TR02G0216ST01G0216 | Pertenece al tramo: TAP EL LOA - KIMAL 220 KV C1 (7A) | 1.4072 | 1.3624 | 1.3158 | 1.267 | 1.2158 | 1.162 | 1.105 | 1.0443 | 1.3012 | 1.2527 | 1.2018 | 1.1482 | 1.0915 | 1.0311 | 0.96647 | 0.89649 | 1.6599 | 1.5838 | 1.505 | 1.4229 | 1.3368 | 1.2458 | 1.5235 | 1.4435 | 1.3599 | 1.2718 | 1.1781 | 1.0774
3071 | EST. N° 1 - EST. N° 2 220KV C1 (7A) | COMPAÑIA OPERADORA DE INFRAESTRUCTURAS ELÉCTRICAS S.A. | ENGIE ENERGÍA CHILE S.A. | ENGIE ENERGÍA CHILE S.A. | TOCOPILLA – KIMAL 220KV | C1 (7A) | TAP EL LOA - KIMAL 220KV C1 (7A) | 2 | LT005CI1TR02G0216ST02G0216 | Pertenece al tramo: TAP EL LOA - KIMAL 220 KV C1 (7A) | 3.5819 | 3.4682 | 3.3497 | 3.2258 | 3.0958 | 2.9589 | 2.814 | 2.6598 | 3.3035 | 3.1798 | 3.0501 | 2.9135 | 2.7689 | 2.615 | 2.4498 | 2.2709 | 4.6581 | 4.4142 | 4.1667 | 3.9135 | 3.6526 | 3.381 | 4.2128 | 3.9678 | 3.7159 | 3.4543 | 3.18 | 2.8884
3072 | EST. N°2 - EST. CH.1A 220KV C1 (7A) | COMPAÑIA OPERADORA DE INFRAESTRUCTURAS ELÉCTRICAS S.A. | ENGIE ENERGÍA CHILE S.A. | ENGIE ENERGÍA CHILE S.A. | TOCOPILLA – KIMAL 220KV | C1 (7A) | TAP EL LOA - KIMAL 220KV C1 (7A) | 3 | LT005CI1TR02G0216ST03G0216 | Pertenece al tramo: TAP EL LOA - KIMAL 220 KV C1 (7A) | 1.416 | 1.3709 | 1.3239 | 1.2748 | 1.2233 | 1.1691 | 1.1117 | 1.0506 | 1.3107 | 1.2619 | 1.2107 | 1.1568 | 1.0998 | 1.0391 | 0.97413 | 0.90383 | 1.6648 | 1.5886 | 1.5096 | 1.4274 | 1.3411 | 1.25 | 1.5298 | 1.4498 | 1.366 | 1.2778 | 1.1842 | 1.0834
3073 | EST. CH.1A - KIMAL 220KV C1 (7A) | SISTEMA DE TRANSMISIÓN DEL SUR S.A. | SOCIEDAD AUSTRAL DE TRANSMISIÓN TRONCAL S.A. | SOCIEDAD AUSTRAL DE TRANSMISIÓN TRONCAL S.A. | TOCOPILLA – KIMAL 220KV | C1 (7A) | TAP EL LOA - KIMAL 220KV C1 (7A) | 4 | LT005CI1TR02G0216ST04T0031 | Pertenece al tramo: TAP EL LOA - KIMAL 220 KV C1 (7A) | 1.858 | 1.807 | 1.753 | 1.698 | 1.64 | 1.58 | 1.516 | 1.449 | 1.728 | 1.673 | 1.615 | 1.555 | 1.491 | 1.425 | 1.354 | 1.279 | 2.281 | 2.189 | 2.095 | 1.996 | 1.894 | 1.787 | 2.169 | 2.073 | 1.974 | 1.87 | 1.761 | 1.647
3074 | TOCOPILLA - EST. N°24 220KV C2 (6A) | COMPAÑIA OPERADORA DE INFRAESTRUCTURAS ELÉCTRICAS S.A. | ENGIE ENERGÍA CHILE S.A. | ENGIE ENERGÍA CHILE S.A. | TOCOPILLA – KIMAL 220KV | C2 (6A) | TOCOPILLA - TAP EL LOA 220KV C2 (6A) | 1 | LT005CI2TR05G0216ST01G0216 | Pertenece al tramo: TOCOPILLA - TAP EL LOA 220 KV C2 (6A) | 1.6722 | 1.6187 | 1.563 | 1.5048 | 1.4439 | 1.3797 | 1.3118 | 1.2396 | 1.5587 | 1.5012 | 1.4409 | 1.3776 | 1.3107 | 1.2397 | 1.1636 | 1.0816 | 2.0954 | 1.996 | 1.8931 | 1.786 | 1.6737 | 1.555 | 1.9455 | 1.8422 | 1.7344 | 1.6212 | 1.501 | 1.3721
3075 | TAP EL LOA - EST. N°1 220KV C2 (6A) | COMPAÑIA OPERADORA DE INFRAESTRUCTURAS ELÉCTRICAS S.A. | ENGIE ENERGÍA CHILE S.A. | ENGIE ENERGÍA CHILE S.A. | TOCOPILLA – KIMAL 220KV | C2 (6A) | TAP EL LOA - KIMAL 220KV C2 (6A) | 1 | LT005CI2TR02G0216ST01G0216 | Pertenece al tramo: TAP EL LOA - KIMAL 220 KV C2 (6A) | 1.4072 | 1.3624 | 1.3158 | 1.267 | 1.2158 | 1.162 | 1.105 | 1.0443 | 1.3012 | 1.2527 | 1.2018 | 1.1482 | 1.0915 | 1.0311 | 0.96647 | 0.89649 | 1.6599 | 1.5838 | 1.505 | 1.4229 | 1.3368 | 1.2458 | 1.5235 | 1.4435 | 1.3599 | 1.2718 | 1.1781 | 1.0774
3076 | EST. N° 1 - EST. N° 2 220KV C2 (6A) | COMPAÑIA OPERADORA DE INFRAESTRUCTURAS ELÉCTRICAS S.A. | ENGIE ENERGÍA CHILE S.A. | ENGIE ENERGÍA CHILE S.A. | TOCOPILLA – KIMAL 220KV | C2 (6A) | TAP EL LOA - KIMAL 220KV C2 (6A) | 2 | LT005CI2TR02G0216ST02G0216 | Pertenece al tramo: TAP EL LOA - KIMAL 220 KV C2 (6A) | 3.5819 | 3.4682 | 3.3497 | 3.2258 | 3.0958 | 2.9589 | 2.814 | 2.6598 | 3.3035 | 3.1798 | 3.0501 | 2.9135 | 2.7689 | 2.615 | 2.4498 | 2.2709 | 4.6581 | 4.4142 | 4.1667 | 3.9135 | 3.6526 | 3.381 | 4.2128 | 3.9678 | 3.7159 | 3.4543 | 3.18 | 2.8884
3077 | EST. N° 2 - EST. N° CH.1B 220KV C2 (6A) | COMPAÑIA OPERADORA DE INFRAESTRUCTURAS ELÉCTRICAS S.A. | ENGIE ENERGÍA CHILE S.A. | ENGIE ENERGÍA CHILE S.A. | TOCOPILLA – KIMAL 220KV | C2 (6A) | TAP EL LOA - KIMAL 220KV C2 (6A) | 3 | LT005CI2TR02G0216ST03G0216 | Pertenece al tramo: TAP EL LOA - KIMAL 220 KV C2 (6A) | 1.416 | 1.3709 | 1.3239 | 1.2748 | 1.2233 | 1.1691 | 1.1117 | 1.0506 | 1.3107 | 1.2619 | 1.2107 | 1.1568 | 1.0998 | 1.0391 | 0.97413 | 0.90383 | 1.6648 | 1.5886 | 1.5096 | 1.4274 | 1.3411 | 1.25 | 1.5298 | 1.4498 | 1.366 | 1.2778 | 1.1842 | 1.0834
3078 | EST. CH.1B - KIMAL 220KV C2 (6A) | SISTEMA DE TRANSMISIÓN DEL SUR S.A. | SOCIEDAD AUSTRAL DE TRANSMISIÓN TRONCAL S.A. | SOCIEDAD AUSTRAL DE TRANSMISIÓN TRONCAL S.A. | TOCOPILLA – KIMAL 220KV | C2 (6A) | TAP EL LOA - KIMAL 220KV C2 (6A) | 4 | LT005CI2TR02G0216ST04T0031 | Pertenece al tramo: TAP EL LOA - KIMAL 220 KV C2 (6A) | 1.858 | 1.807 | 1.753 | 1.698 | 1.64 | 1.58 | 1.516 | 1.449 | 1.728 | 1.673 | 1.615 | 1.555 | 1.491 | 1.425 | 1.354 | 1.279 | 2.281 | 2.189 | 2.095 | 1.996 | 1.894 | 1.787 | 2.169 | 2.073 | 1.974 | 1.87 | 1.761 | 1.647
3079 | LABERINTO - EST.L1A 220KV C1 | KELTI S.A. | KELTI S.A. | KELTI S.A. | LABERINTO - KIMAL 220KV | C1 | LABERINTO - KIMAL 220KV C1 | 1 | LT001CI1TR01T0315ST01T0315 |  | 1.158 | 1.121 | 1.083 | 1.043 | 1 | 0.956 | 0.909 | 0.859 | 1.073 | 1.033 | 0.991 | 0.947 | 0.9 | 0.85 | 0.797 | 0.74 | 1.345 | 1.29 | 1.233 | 1.174 | 1.112 | 1.048 | 1.245 | 1.187 | 1.127 | 1.064 | 0.997 | 0.927
3081 | LABERINTO - EST.L1B 220KV C2 | ZALDÍVAR TRANSMISIÓN S.A. | ZALDÍVAR TRANSMISIÓN S.A. | ZALDÍVAR TRANSMISIÓN S.A. | LABERINTO - KIMAL 220KV | C2 | LABERINTO - KIMAL 220KV C2 | 1 | LT001CI2TR02T0315ST01T0037 |  | 1.158 | 1.121 | 1.083 | 1.043 | 1 | 0.956 | 0.909 | 0.859 | 1.073 | 1.033 | 0.991 | 0.947 | 0.9 | 0.85 | 0.797 | 0.74 | 1.345 | 1.29 | 1.233 | 1.174 | 1.112 | 1.048 | 1.245 | 1.187 | 1.127 | 1.064 | 0.997 | 0.927
3083 | EST. 52 - EST. 54 110KV C1 | COMPAÑIA OPERADORA DE INFRAESTRUCTURAS ELÉCTRICAS S.A. | ENGIE ENERGÍA CHILE S.A. | ENGIE ENERGÍA CHILE S.A. | ARICA - POZO ALMONTE 110KV | C1 | ARICA - TAP MAL PASO 110KV C1 | 2 | LT021CI1TR01G0216ST02G0216 |  | 0.52226 | 0.4961 | 0.46835 | 0.43871 | 0.40674 | 0.37184 | 0.33308 | 0.28889 | 0.48438 | 0.45605 | 0.4257 | 0.39285 | 0.35679 | 0.31643 | 0.1441 | 0.2129 | 0.49241 | 0.45946 | 0.42411 | 0.38569 | 0.34313 | 0.29463 | 0.44926 | 0.41326 | 0.37397 | 0.33017 | 0.27974 | 0.21808
3084 | EST. 54 - TAP MAL PASO 110KV C1 | COMPAÑIA OPERADORA DE INFRAESTRUCTURAS ELÉCTRICAS S.A. | ENGIE ENERGÍA CHILE S.A. | ENGIE ENERGÍA CHILE S.A. | ARICA - POZO ALMONTE 110KV | C1 | ARICA - TAP MAL PASO 110KV C1 | 3 | LT021CI1TR01G0216ST03G0216 |  | 0.42773 | 0.40632 | 0.38361 | 0.35935 | 0.33317 | 0.3046 | 0.27286 | 0.23667 | 0.3958 | 0.37257 | 0.34766 | 0.32068 | 0.29105 | 0.25785 | 0.21945 | 0.17239 | 0.39303 | 0.36741 | 0.33987 | 0.3099 | 0.27667 | 0.23882 | 0.35679 | 0.32853 | 0.29761 | 0.26304 | 0.22315 | 0.17426
3085 | EST. 232 - EST. 265 110KV C1 | COMPAÑIA OPERADORA DE INFRAESTRUCTURAS ELÉCTRICAS S.A. | ENGIE ENERGÍA CHILE S.A. | ENGIE ENERGÍA CHILE S.A. | ARICA - POZO ALMONTE 110KV | C1 | TAP VITOR N°2 MOVIL - TAP CUYA 110KV C1 | 1 | LT021CI1TR08G0216ST01G0216 |  | 0.42207 | 0.40096 | 0.37857 | 0.35463 | 0.32882 | 0.30063 | 0.26932 | 0.23361 | 0.38872 | 0.3657 | 0.341 | 0.31421 | 0.28476 | 0.25168 | 0.2133 | 0.16595 | 0.38904 | 0.36365 | 0.33637 | 0.30666 | 0.27373 | 0.23621 | 0.35106 | 0.32289 | 0.29203 | 0.25747 | 0.21744 | 0.16806
3086 | EST. 265 - TAP CUYA 110KV C1 | COMPAÑIA OPERADORA DE INFRAESTRUCTURAS ELÉCTRICAS S.A. | ENGIE ENERGÍA CHILE S.A. | ENGIE ENERGÍA CHILE S.A. | ARICA - POZO ALMONTE 110KV | C1 | TAP VITOR N°2 MOVIL - TAP CUYA 110KV C1 | 2 | LT021CI1TR08G0216ST02G0216 |  | 0.51809 | 0.49216 | 0.46464 | 0.43524 | 0.40354 | 0.36892 | 0.33047 | 0.28664 | 0.47966 | 0.45153 | 0.42137 | 0.38871 | 0.35284 | 0.31266 | 0.1441 | 0.20933 | 0.48937 | 0.45658 | 0.4214 | 0.38317 | 0.34081 | 0.29253 | 0.44553 | 0.40964 | 0.37045 | 0.32673 | 0.27633 | 0.21453
3087 | EST. 269 - EST. 329 110KV C1 | COMPAÑIA OPERADORA DE INFRAESTRUCTURAS ELÉCTRICAS S.A. | ENGIE ENERGÍA CHILE S.A. | ENGIE ENERGÍA CHILE S.A. | ARICA - POZO ALMONTE 110KV | C1 | TAP CUYA - TAP CHIZA 110KV C1 | 2 | LT021CI1TR04G0216ST02G0216 |  | 0.42263 | 0.4015 | 0.37907 | 0.3551 | 0.32925 | 0.30103 | 0.26967 | 0.23392 | 0.38925 | 0.3662 | 0.34146 | 0.31464 | 0.28515 | 0.25203 | 0.21359 | 0.16619 | 0.38904 | 0.36365 | 0.33637 | 0.30666 | 0.27373 | 0.23621 | 0.35106 | 0.32289 | 0.29203 | 0.25747 | 0.21744 | 0.16806
3088 | EST. 329 - TAP CHIZA 110KV C1 | COMPAÑIA OPERADORA DE INFRAESTRUCTURAS ELÉCTRICAS S.A. | ENGIE ENERGÍA CHILE S.A. | ENGIE ENERGÍA CHILE S.A. | ARICA - POZO ALMONTE 110KV | C1 | TAP CUYA - TAP CHIZA 110KV C1 | 3 | LT021CI1TR04G0216ST03G0216 |  | 0.42488 | 0.40364 | 0.38111 | 0.35702 | 0.33104 | 0.30267 | 0.27114 | 0.2352 | 0.39078 | 0.36757 | 0.34267 | 0.31567 | 0.28595 | 0.25257 | 0.21378 | 0.16584 | 0.39347 | 0.36764 | 0.33988 | 0.30968 | 0.27621 | 0.23807 | 0.35455 | 0.32589 | 0.29448 | 0.25931 | 0.21854 | 0.16812
3089 | EST. 409 - EST. 459 110KV C1 | COMPAÑIA OPERADORA DE INFRAESTRUCTURAS ELÉCTRICAS S.A. | ENGIE ENERGÍA CHILE S.A. | ENGIE ENERGÍA CHILE S.A. | ARICA - POZO ALMONTE 110KV | C1 | TAP CHIZA - TAP DOLORES 110KV C1 | 2 | LT021CI1TR03G0216ST02G0216 |  | 0.42094 | 0.39989 | 0.37756 | 0.35369 | 0.32795 | 0.29984 | 0.26861 | 0.233 | 0.3871 | 0.3641 | 0.33943 | 0.31266 | 0.28321 | 0.25012 | 0.21168 | 0.16416 | 0.3877 | 0.36239 | 0.33519 | 0.30558 | 0.27274 | 0.23533 | 0.34918 | 0.32105 | 0.29021 | 0.25565 | 0.21558 | 0.16603
3090 | EST. 459 - TAP DOLORES 110KV C1 | COMPAÑIA OPERADORA DE INFRAESTRUCTURAS ELÉCTRICAS S.A. | ENGIE ENERGÍA CHILE S.A. | ENGIE ENERGÍA CHILE S.A. | ARICA - POZO ALMONTE 110KV | C1 | TAP CHIZA - TAP DOLORES 110KV C1 | 3 | LT021CI1TR03G0216ST03G0216 |  | 0.42603 | 0.40473 | 0.38213 | 0.35797 | 0.33192 | 0.30347 | 0.27186 | 0.23582 | 0.39167 | 0.36839 | 0.34341 | 0.31631 | 0.2865 | 0.25299 | 0.21405 | 0.16589 | 0.39523 | 0.36929 | 0.34143 | 0.31112 | 0.27751 | 0.23924 | 0.35708 | 0.32838 | 0.29694 | 0.26177 | 0.22107 | 0.1709
3102 | EST. 178 - RADOMIRO TOMIC 220KV C1 | COMPAÑIA OPERADORA DE INFRAESTRUCTURAS ELÉCTRICAS S.A. | ENGIE ENERGÍA CHILE S.A. | ENGIE ENERGÍA CHILE S.A. | PALPANA - RADOMIRO TOMIC 220 KV C1 | C1 | PALPANA - RADOMIRO TOMIC 220 KV C1 | 3 | LT804CI1TR01G0216ST03G0216 | OK | 1.234 | 1.179 | 1.121 | 1.06 | 0.994 | 0.922 | 0.844 | 0.757 | 1.085 | 1.022 | 0.954 | 0.881 | 0.801 | 0.71 | 0.605 | 0.476 | 1.546 | 1.485 | 1.422 | 1.356 | 1.288 | 1.216 | 1.407 | 1.342 | 1.274 | 1.203 | 1.128 | 1.047
3108 | ITAHUE - TENO EMPALME 154KV C2 | TRANSELEC S.A. | TRANSELEC S.A. | TRANSELEC S.A. | ITAHUE - SOLIS 154 KV | C2 | ITAHUE - TENO EMPALME 154KV C2 | 1 | LT045CI2TR02T0002ST01T0002 | LINEA ITAHUE - SECC. CONVENTO VIEJO | 1.1036 | 1.0586 | 1.0113 | 0.96124 | 0.90807 | 0.85115 | 0.78965 | 0.72238 | 1.0211 | 0.97231 | 0.92056 | 0.86532 | 0.80585 | 0.74112 | 0.66958 | 0.58874 | 1.1669 | 1.1058 | 1.0414 | 0.97316 | 0.90018 | 0.8211 | 1.0485 | 0.98167 | 0.91036 | 0.83336 | 0.74886 | 0.6539
3110 | SECCIONADORA CONVENTO VIEJO - TINGUIRIRICA 154 KV C1 | TRANSELEC S.A. | TRANSELEC S.A. | TRANSELEC S.A. | SECCIONADORA CONVENTO VIEJO - TINGUIRIRICA 154 KV | C1 | SECCIONADORA CONVENTO VIEJO - TINGUIRIRICA 154KV C1 | 1 | LT149CI1TR01T0002ST01T0002 |  | 1.1036 | 1.0586 | 1.0113 | 0.96124 | 0.90807 | 0.85115 | 0.78965 | 0.72238 | 1.0211 | 0.97231 | 0.92056 | 0.86532 | 0.80585 | 0.74112 | 0.66958 | 0.58874 | 1.1669 | 1.1058 | 1.0414 | 0.97316 | 0.90018 | 0.8211 | 1.0485 | 0.98166 | 0.91035 | 0.83334 | 0.74884 | 0.65388
3111 | CENTRAL CONVENTO VIEJO - SECCIONADORA CONVENTO VIEJO 154 KV C1 | BESALCO ENERGÍA RENOVABLE S.A. | SOCIEDAD CONCESIONARIA EMBALSE CONVENTO VIEJO S.A. | SOCIEDAD CONCESIONARIA EMBALSE CONVENTO VIEJO S.A. | CENTRAL CONVENTO VIEJO - SECCIONADORA CONVENTO VIEJO 154 KV | C1 | CENTRAL CONVENTO VIEJO - SECCIONADORA CONVENTO VIEJO 154 KV C1 | 1 | LT001CI1TR01G0311ST01G0311 |  | 0.71261 | 0.68958 | 0.66561 | 0.6406 | 0.61441 | 0.58687 | 0.55778 | 0.52687 | 0.67478 | 0.65041 | 0.62494 | 0.59823 | 0.5701 | 0.54031 | 0.50856 | 0.47445 | 0.93014 | 0.88425 | 0.83732 | 0.78905 | 0.73904 | 0.68681 | 0.86378 | 0.81688 | 0.7685 | 0.71824 | 0.6656 | 0.60982
3112 | TAP TALINAY - EST. 272B 220KV C2 | TRANSELEC S.A. | TRANSELEC S.A. | TRANSELEC S.A. | DON GOYO - CENTRAL LA CEBADA 220KV | C2 | TAP TALINAY - CENTRAL LA CEBADA 220KV C2 | 1 | LT150CI2TR02T0002ST01T0002 |  | 0.92158 | 0.88025 | 0.83659 | 0.7902 | 0.74056 | 0.68695 | 0.62833 | 0.56312 | 0.84944 | 0.80441 | 0.75638 | 0.70474 | 0.64859 | 0.58662 | 0.51675 | 0.43513 | 0.93374 | 0.87954 | 0.82203 | 0.76051 | 0.69381 | 0.62023 | 0.83326 | 0.77337 | 0.70867 | 0.63907 | 0.55813 | 0.46538
3115 | PAN DE AZUCAR - DON GOYO 220KV C1 | TRANSELEC S.A. | TRANSELEC S.A. | TRANSELEC S.A. | PAN DE AZUCAR - DON GOYO 220KV | C1 | PAN DE AZUCAR - DON GOYO 220KV C1 | 1 | LT113CI1TR01T0002ST01T0002 |  | 0.884 | 0.84 | 0.793 | 0.743 | 0.69 | 0.631 | 0.565 | 0.49 | 0.807 | 0.759 | 0.707 | 0.65 | 0.588 | 0.518 | 0.436 | 0.333 | 0.884 | 0.827 | 0.765 | 0.697 | 0.623 | 0.54 | 0.777 | 0.712 | 0.64 | 0.56 | 0.466 | 0.349
3116 | DON GOYO - EST. 272A 220KV C1 | TRANSELEC S.A. | TRANSELEC S.A. | TRANSELEC S.A. | DON GOYO - CENTRAL LA CEBADA 220KV | C1 | DON GOYO - CENTRAL LA CEBADA 220KV C1 | 1 | LT150CI1TR01T0002ST01T0002 |  | 0.884 | 0.84 | 0.793 | 0.743 | 0.69 | 0.631 | 0.565 | 0.49 | 0.807 | 0.759 | 0.707 | 0.65 | 0.588 | 0.518 | 0.436 | 0.333 | 0.884 | 0.827 | 0.765 | 0.697 | 0.623 | 0.54 | 0.777 | 0.712 | 0.64 | 0.56 | 0.466 | 0.349
3117 | HORCONES - CARAMPANGUE 66KV C1 | CGE TRANSMISIÓN S.A. | CGE TRANSMISIÓN S.A. | CGE TRANSMISIÓN S.A. | HORCONES – CARAMPANGUE 66KV | C1 | HORCONES - CARAMPANGUE 66KV C1 | 1 | LT265CI1TR01T0058ST01T0058 |  | 0.389 | 0.375 | 0.361 | 0.346 | 0.33 | 0.313 | 0.296 | 0.277 | 0.374 | 0.36 | 0.345 | 0.329 | 0.312 | 0.295 | 0.276 | 0.255 | 0.366 | 0.35 | 0.334 | 0.317 | 0.299 | 0.279 | 0.349 | 0.333 | 0.316 | 0.298 | 0.278 | 0.257
3120 | HORCONES - TAP OFF CARAMPANGUE 66KV C1 | CGE TRANSMISIÓN S.A. | CGE TRANSMISIÓN S.A. | CGE TRANSMISIÓN S.A. | HORCONES - CURANILAHUE NORTE 66KV | C1 | HORCONES - TAP CARAMPANGUE 66KV C1 | 1 | LT228CI1TR01T0058ST01T0058 |  | 0.7706 | 0.7457 | 0.7198 | 0.6928 | 0.6645 | 0.6347 | 0.6032 | 0.5698 | 0.7348 | 0.7086 | 0.6813 | 0.6527 | 0.6225 | 0.5907 | 0.5567 | 0.5203 | 0.7833 | 0.7516 | 0.7186 | 0.6842 | 0.6482 | 0.6101 | 0.7382 | 0.705 | 0.6703 | 0.6338 | 0.5952 | 0.5541
3121 | TAP OFF CARAMPANGUE - CURANILAHUE NORTE 66KV C1 | CGE TRANSMISIÓN S.A. | CGE TRANSMISIÓN S.A. | CGE TRANSMISIÓN S.A. | HORCONES - CURANILAHUE NORTE 66KV | C1 | TAP CARAMPANGUE - CURANILAHUE NORTE 66KV C1 | 1 | LT228CI1TR02T0058ST01T0058 |  | 0.7706 | 0.7457 | 0.7198 | 0.6928 | 0.6645 | 0.6347 | 0.6032 | 0.5698 | 0.7348 | 0.7086 | 0.6813 | 0.6527 | 0.6225 | 0.5907 | 0.5567 | 0.5203 | 0.7833 | 0.7516 | 0.7186 | 0.6842 | 0.6482 | 0.6101 | 0.7382 | 0.705 | 0.6703 | 0.6338 | 0.5952 | 0.5541
3123 | CURANILAHUE NORTE - TRES PINOS 66KV C1 | CGE TRANSMISIÓN S.A. | CGE TRANSMISIÓN S.A. | CGE TRANSMISIÓN S.A. | CURANILAHUE NORTE - TRES PINOS 66KV | C1 | CURANILAHUE NORTE - TRES PINOS 66KV C1 | 1 | LT230CI1TR01T0058ST01T0058 |  | 0.7706 | 0.7457 | 0.7198 | 0.6928 | 0.6645 | 0.6347 | 0.6032 | 0.5698 | 0.7348 | 0.7086 | 0.6813 | 0.6527 | 0.6225 | 0.5907 | 0.5567 | 0.5203 | 0.7833 | 0.7516 | 0.7186 | 0.6842 | 0.6482 | 0.6101 | 0.7382 | 0.705 | 0.6703 | 0.6338 | 0.5952 | 0.5541
3125 | E537 - CHOAPA 110KV C1 | CGE TRANSMISIÓN S.A. | CGE TRANSMISIÓN S.A. | CGE TRANSMISIÓN S.A. | ILLAPEL - CHOAPA 110KV | C1 | ILLAPEL - CHOAPA 110KV C1 | 2 | LT017CI1TR04T0058ST02T0058 |  | 0.39 | 0.371 | 0.35 | 0.328 | 0.304 | 0.278 | 0.249 | 0.216 | 0.365 | 0.344 | 0.322 | 0.297 | 0.271 | 0.241 | 0.207 | 0.166 | 0.357 | 0.334 | 0.309 | 0.282 | 0.251 | 0.217 | 0.329 | 0.304 | 0.276 | 0.245 | 0.21 | 0.168
3126 | E618 - E617 110KV C1 | CGE TRANSMISIÓN S.A. | CGE TRANSMISIÓN S.A. | CGE TRANSMISIÓN S.A. | ILLAPEL - CHOAPA 110KV | C1 | ILLAPEL - CHOAPA 110KV C1 | 3 | LT017CI1TR04T0058ST03T0058 |  | 0.234 | 0.222 | 0.21 | 0.196 | 0.182 | 0.166 | 0.149 | 0.129 | 0.219 | 0.207 | 0.193 | 0.179 | 0.163 | 0.145 | 0.125 | 0.1 | 0.213 | 0.199 | 0.184 | 0.168 | 0.15 | 0.13 | 0.196 | 0.181 | 0.165 | 0.147 | 0.126 | 0.101
3127 | E664 - E618 110KV C1 | CGE TRANSMISIÓN S.A. | CGE TRANSMISIÓN S.A. | CGE TRANSMISIÓN S.A. | ILLAPEL - CHOAPA 110KV | C1 | ILLAPEL - CHOAPA 110KV C1 | 4 | LT017CI1TR04T0058ST04T0058 |  | 0.39 | 0.371 | 0.35 | 0.328 | 0.304 | 0.278 | 0.249 | 0.216 | 0.365 | 0.344 | 0.322 | 0.297 | 0.271 | 0.241 | 0.207 | 0.166 | 0.357 | 0.334 | 0.309 | 0.282 | 0.251 | 0.217 | 0.329 | 0.304 | 0.276 | 0.245 | 0.21 | 0.168
3130 | SGO - EST 156N 220KV C1 | MINERA SPENCE S.A. | MINERA SPENCE S.A. | MINERA SPENCE S.A. | SGO - SPENCE 220KV | C1 | SGO - SPENCE 220KV C1 | 1 | LT233CI1TR01L0127ST01L0127 |  | 1.265 | 1.227 | 1.188 | 1.148 | 1.105 | 1.06 | 1.013 | 0.946 | 1.178 | 1.138 | 1.096 | 1.051 | 1.005 | 0.955 | 0.903 | 0.847 | 1.347 | 1.293 | 1.238 | 1.181 | 1.121 | 1.058 | 1.243 | 1.187 | 1.128 | 1.066 | 1.001 | 0.932
3131 | FATIMA-ESTRUCTURA N°6B 66kV C1 | CGE TRANSMISIÓN S.A. | CGE TRANSMISIÓN S.A. | CGE TRANSMISIÓN S.A. | FATIMA - ISLA DE MAIPO 66KV | C1 | FATIMA - ISLA DE MAIPO 66KV C1 | 1 | LT232CI1TR01T0058ST01T0058 | FLINT | 1.033 | 1 | 0.966 | 0.93 | 0.892 | 0.853 | 0.811 | 0.766 | 0.973 | 0.938 | 0.901 | 0.863 | 0.822 | 0.778 | 0.732 | 0.682 | 1.113 | 1.067 | 1.019 | 0.968 | 0.915 | 0.859 | 1.03 | 0.981 | 0.929 | 0.875 | 0.817 | 1.103
3132 | CENTRAL EL ROMERO-DON HECTOR 220KV | ACCIONA ENERGÍA CHILE HOLDINGS S.A. | ACCIONA ENERGÍA CHILE HOLDINGS S.A. | ACCIONA ENERGÍA CHILE HOLDINGS S.A. | CENTRAL EL ROMERO - DON HECTOR 220KV | C1 | CENTRAL EL ROMERO-DON HECTOR 220KV | 1 | LT002CI1TR01G0265ST01G0265 |  | 1.0235 | 0.99072 | 0.95655 | 0.92086 | 0.88346 | 0.8441 | 0.80249 | 0.75824 | 0.9543 | 0.91902 | 0.88208 | 0.84324 | 0.80223 | 0.75867 | 0.71208 | 0.66181 | 1.0968 | 1.0496 | 1.0005 | 0.94934 | 0.89559 | 0.83876 | 1.015 | 0.96506 | 0.91273 | 0.85757 | 0.79897 | 0.73606
3133 | ESTRUCTURA 1 - ESTRUCTURA 5 154KV C1 | CGE TRANSMISIÓN S.A. | CGE TRANSMISIÓN S.A. | CGE TRANSMISIÓN S.A. | LOS ANGELES (CGE) - SANTA LUISA 154KV | C1 | LOS ANGELES - SANTA LUISA 154KV C1 | 2 | LT233CI1TR01T0058ST02T0058 | FS: NUP 1342 | 0.786 | 0.746 | 0.704 | 0.658 | 0.609 | 0.556 | 0.496 | 0.427 | 0.725 | 0.682 | 0.635 | 0.584 | 0.529 | 0.466 | 0.392 | 0.301 | 0.81 | 0.755 | 0.695 | 0.631 | 0.56 | 0.48 | 0.727 | 0.666 | 0.599 | 0.525 | 0.439 | 0.332
3134 | ESTRUCTURA 5 - ESTRUCTURA 42-B 154KV C1 | CGE TRANSMISIÓN S.A. | CGE TRANSMISIÓN S.A. | CGE TRANSMISIÓN S.A. | LOS ANGELES (CGE) - SANTA LUISA 154KV | C1 | LOS ANGELES - SANTA LUISA 154KV C1 | 3 | LT233CI1TR01T0058ST03T0058 | FS: NUP 1342 | 0.6093 | 0.5814 | 0.552 | 0.5207 | 0.4872 | 0.4511 | 0.4116 | 0.3676 | 0.5703 | 0.5404 | 0.509 | 0.4744 | 0.4375 | 0.3968 | 0.3513 | 0.2985 | 0.595 | 0.56 | 0.522 | 0.482 | 0.438 | 0.39 | 0.547 | 0.509 | 0.468 | 0.423 | 0.373 | 0.316
3135 | ESTRUCTURA 42-B - SANTA LUISA 154KV C1 | CGE TRANSMISIÓN S.A. | CGE TRANSMISIÓN S.A. | CGE TRANSMISIÓN S.A. | LOS ANGELES (CGE) - SANTA LUISA 154KV | C1 | LOS ANGELES - SANTA LUISA 154KV C1 | 4 | LT233CI1TR01T0058ST04T0058 | FS: NUP 1342 | 0.6667 | 0.6354 | 0.6023 | 0.567 | 0.5292 | 0.4881 | 0.443 | 0.3924 | 0.6162 | 0.5822 | 0.546 | 0.5067 | 0.4639 | 0.4165 | 0.3626 | 0.2986 | 0.654 | 0.614 | 0.571 | 0.525 | 0.474 | 0.418 | 0.591 | 0.547 | 0.5 | 0.447 | 0.387 | 0.317
3139 | ESTRUCTURA P1 – DON HECTOR 220KV C1 | EL PELÍCANO SOLAR COMPANY SPA | EL PELÍCANO SOLAR COMPANY SPA | EL PELÍCANO SOLAR COMPANY SPA | EL PELICANO - DON HECTOR 220KV | C1 | EL PELICANO – DON HECTOR 220KV C1 | 2 | LT001CI1TR01G0246ST02G0246 |  | 1.0127 | 0.98019 | 0.94638 | 0.91106 | 0.87406 | 0.83512 | 0.79394 | 0.75016 | 0.944 | 0.90908 | 0.87252 | 0.83409 | 0.7935 | 0.75039 | 0.70428 | 0.65453 | 1.0631 | 1.2294 | 0.98309 | 1.1538 | 1.1145 | 1.074 | 1.1922 | 0.96321 | 0.92035 | 1.0756 | 0.82837 | 0.77847
3142 | EST. 62A - CERRO NAVIA (TRANSELEC) 220KV C1 | TRANSELEC S.A. | TRANSELEC S.A. | TRANSELEC S.A. | SECCIONADORA LO AGUIRRE - CERRO NAVIA (TRANSELEC) 220KV | C1 | SECCIONADORA LO AGUIRRE - CERRO NAVIA (TRANSELEC) 220KV C1 | 3 | LT131CI1TR01T0002ST03T0002 | TRAMO SUBTERRANEO | 4.531 | 4.415 | 4.298 | 4.178 | 4.385 | 4.241 | 4.0872 | 3.944 | no aplica | no aplica | no aplica | no aplica | no aplica | no aplica | no aplica | no aplica | 11.202 | 11.163 | 11.125 | 11.087 | 11.05 | 11.014 | no aplica | no aplica | no aplica | no aplica | no aplica | no aplica
3143 | EST. 62B - CERRO NAVIA (TRANSELEC) 220KV C2 | TRANSELEC S.A. | TRANSELEC S.A. | TRANSELEC S.A. | SECCIONADORA LO AGUIRRE - CERRO NAVIA (TRANSELEC) 220KV | C2 | SECCIONADORA LO AGUIRRE - CERRO NAVIA (TRANSELEC) 220KV C2 | 3 | LT131CI2TR01T0002ST03T0002 | TRAMO SUBTERRANEO | 4.531 | 4.415 | 4.298 | 4.178 | 4.385 | 4.241 | 4.0872 | 3.944 | no aplica | no aplica | no aplica | no aplica | no aplica | no aplica | no aplica | no aplica | 11.202 | 11.163 | 11.125 | 11.087 | 11.05 | 11.014 | no aplica | no aplica | no aplica | no aplica | no aplica | no aplica
3147 | EST. L1B - KIMAL 220 KV C2 | SISTEMA DE TRANSMISIÓN DEL SUR S.A. | SOCIEDAD AUSTRAL DE TRANSMISIÓN TRONCAL S.A. | SOCIEDAD AUSTRAL DE TRANSMISIÓN TRONCAL S.A. | MARIA ELENA – KIMAL 220KV | C2 | MARIA ELENA - KIMAL 220KV C2 | 1 | LT160CI2TR02T0002ST01T0031 |  | 1.165 | 1.127 | 1.089 | 1.048 | 1.006 | 0.961 | 0.914 | 0.863 | 1.08 | 1.04 | 0.998 | 0.954 | 0.907 | 0.857 | 0.804 | 0.746 | 1.293 | 1.235 | 1.176 | 1.114 | 1.049 | 0.981 | 1.213 | 1.152 | 1.089 | 1.022 | 0.952 | 0.876
3148 | EST. L1A - KIMAL 220 KV C1 | SISTEMA DE TRANSMISIÓN DEL SUR S.A. | SOCIEDAD AUSTRAL DE TRANSMISIÓN TRONCAL S.A. | SOCIEDAD AUSTRAL DE TRANSMISIÓN TRONCAL S.A. | MARIA ELENA – KIMAL 220KV | C1 | MARIA ELENA - KIMAL 220KV C1 | 1 | LT160CI1TR01T0002ST01T0031 |  | 1.165 | 1.127 | 1.089 | 1.048 | 1.006 | 0.961 | 0.914 | 0.863 | 1.08 | 1.04 | 0.998 | 0.954 | 0.907 | 0.857 | 0.804 | 0.746 | 1.293 | 1.235 | 1.176 | 1.114 | 1.049 | 0.981 | 1.213 | 1.152 | 1.089 | 1.022 | 0.952 | 0.876
3149 | EST.L1A - KIMAL 220KV C1 | SISTEMA DE TRANSMISIÓN DEL SUR S.A. | SOCIEDAD AUSTRAL DE TRANSMISIÓN TRONCAL S.A. | SOCIEDAD AUSTRAL DE TRANSMISIÓN TRONCAL S.A. | LABERINTO - KIMAL 220KV | C1 | LABERINTO - KIMAL 220KV C1 | 1 | LT001CI1TR01T0315ST01T0031 |  | 1.202 | 1.167 | 1.129 | 1.091 | 1.05 | 1.008 | 0.963 | 0.916 | 1.124 | 1.085 | 1.045 | 1.003 | 0.959 | 0.912 | 0.863 | 0.809 | 1.278 | 1.227 | 1.175 | 1.121 | 1.064 | 1.005 | 1.185 | 1.132 | 1.076 | 1.018 | 0.957 | 0.891
3150 | EST.L1B - KIMAL 220KV C2 | SISTEMA DE TRANSMISIÓN DEL SUR S.A. | SOCIEDAD AUSTRAL DE TRANSMISIÓN TRONCAL S.A. | SOCIEDAD AUSTRAL DE TRANSMISIÓN TRONCAL S.A. | LABERINTO - KIMAL 220KV | C2 | LABERINTO - KIMAL 220KV C2 | 1 | LT001CI2TR02T0315ST01T0031 |  | 1.202 | 1.167 | 1.129 | 1.091 | 1.05 | 1.008 | 0.963 | 0.916 | 1.124 | 1.085 | 1.045 | 1.003 | 0.959 | 0.912 | 0.862 | 0.809 | 1.278 | 1.227 | 1.175 | 1.121 | 1.064 | 1.005 | 1.185 | 1.132 | 1.076 | 1.018 | 0.956 | 0.891
3151 | CENTRAL TRES PUENTES - CENTRAL PUNTA ARENAS 23KV | EMPRESA ELÉCTRICA DE MAGALLANES S.A. | EMPRESA ELÉCTRICA DE MAGALLANES S.A. | EMPRESA ELÉCTRICA DE MAGALLANES S.A. | CENTRAL TRES PUENTES - CENTRAL PUNTA ARENAS (SM) 23KV | C1 | CENTRAL TRES PUENTES - CENTRAL PUNTA ARENAS | 1 | LT164CI1TR01T0041ST01T0041
3152 | CENTRAL TRES PUENTES - CENTRAL PUNTA ARENAS 66KV | EMPRESA ELÉCTRICA DE MAGALLANES S.A. | EMPRESA ELÉCTRICA DE MAGALLANES S.A. | EMPRESA ELÉCTRICA DE MAGALLANES S.A. | CENTRAL TRES PUENTES - CENTRAL PUNTA ARENAS (SM) 66KV | C1 | CENTRAL TRES PUENTES - CENTRAL PUNTA ARENAS 66KV | 1 | LT165CI1TR01T0041ST01T0041
3160 | CENTRAL TOCOPILLA - EST. N°35. 110KV C3 | COMPAÑIA OPERADORA DE INFRAESTRUCTURAS ELÉCTRICAS S.A. | ENGIE ENERGÍA CHILE S.A. | ENGIE ENERGÍA CHILE S.A. | CENTRAL TOCOPILLA - CENTRAL DIESEL TAMAYA 110KV | C3 | CENTRAL TOCOPILLA - CENTRAL DIESEL TAMAYA 110KV C3 | 1 | LT051CI3TR01G0216ST01G0216 |  | 0.96707 | 0.93595 | 0.90356 | 0.86974 | 0.83431 | 0.79704 | 0.75765 | 0.71577 | 0.90752 | 0.87429 | 0.83952 | 0.803 | 0.76449 | 0.72363 | 0.384 | 0.63301 | 1.1048 | 1.0573 | 1.0081 | 0.95668 | 0.90272 | 0.84568 | 1.005 | 0.955 | 0.902 | 0.847 | 0.789 | 0.726
3161 | EST. N°35 - CENTRAL DIESEL TAMAYA. 110KV C3 | COMPAÑIA OPERADORA DE INFRAESTRUCTURAS ELÉCTRICAS S.A. | ENGIE ENERGÍA CHILE S.A. | ENGIE ENERGÍA CHILE S.A. | CENTRAL TOCOPILLA - CENTRAL DIESEL TAMAYA 110KV | C3 | CENTRAL TOCOPILLA - CENTRAL DIESEL TAMAYA 110KV C3 | 2 | LT051CI3TR01G0216ST02G0216 |  | 0.96707 | 0.93595 | 0.90356 | 0.86974 | 0.83431 | 0.79704 | 0.75765 | 0.71577 | 0.90752 | 0.87429 | 0.83952 | 0.803 | 0.76449 | 0.72363 | 0.384 | 0.63301 | 1.0948 | 1.0477 | 0.99869 | 0.94759 | 0.89394 | 0.83723 | 1.0333 | 0.955 | 0.902 | 0.847 | 0.789 | 0.726
3162 | CENTRAL TOCOPILLA - EST. N°35. 110KV C4 | COMPAÑIA OPERADORA DE INFRAESTRUCTURAS ELÉCTRICAS S.A. | ENGIE ENERGÍA CHILE S.A. | ENGIE ENERGÍA CHILE S.A. | CENTRAL TOCOPILLA - CENTRAL DIESEL TAMAYA 110KV | C4 | CENTRAL TOCOPILLA - CENTRAL DIESEL TAMAYA 110KV C4 | 1 | LT051CI4TR01G0216ST01G0216 |  | 0.96707 | 0.93595 | 0.90356 | 0.86974 | 0.83431 | 0.79704 | 0.75765 | 0.71577 | 0.90752 | 0.87429 | 0.83952 | 0.803 | 0.76449 | 0.72363 | 0.384 | 0.63301 | 1.1048 | 1.0573 | 1.0081 | 0.95668 | 0.90272 | 0.84568 | 1.005 | 0.955 | 0.902 | 0.847 | 0.789 | 0.726
3163 | EST. N°35 - CENTRAL DIESEL TAMAYA. 110KV C4 | COMPAÑIA OPERADORA DE INFRAESTRUCTURAS ELÉCTRICAS S.A. | ENGIE ENERGÍA CHILE S.A. | ENGIE ENERGÍA CHILE S.A. | CENTRAL TOCOPILLA - CENTRAL DIESEL TAMAYA 110KV | C4 | CENTRAL TOCOPILLA - CENTRAL DIESEL TAMAYA 110KV C4 | 2 | LT051CI4TR01G0216ST02G0216 |  | 0.96707 | 0.93595 | 0.90356 | 0.86974 | 0.83431 | 0.79704 | 0.75765 | 0.71577 | 0.90752 | 0.87429 | 0.83952 | 0.803 | 0.76449 | 0.72363 | 0.384 | 0.63301 | 1.0948 | 1.0477 | 0.99869 | 0.94759 | 0.89394 | 0.83723 | 1.005 | 0.955 | 0.902 | 0.847 | 0.789 | 0.726
3167 | SANTA LUISA - CENTRAL CUEL 154KV C1 | ENORCHILE S.A. | AELA EÓLICA NEGRETE SPA | AELA GENERACIÓN S.A. | SANTA LUISA - CENTRAL CUEL 154KV | C1 | SANTA LUISA - CENTRAL CUEL 154KV C1 | 1 | LT234CI1TR01G0122ST01G0122 |  | 0.607 | 0.587 | 0.567 | 0.545 | 0.523 | 0.5 | 0.475 | 0.449 | 0.575 | 0.555 | 0.533 | 0.51 | 0.486 | 0.461 | 0.434 | 0.405 | 0.588 | 0.565 | 0.541 | 0.516 | 0.49 | 0.462 | 0.55 | 0.525 | 0.502 | 0.475 | 0.446 | 0.416
3171 | EST. 72 - CABRERO 66KV C1 | SISTEMA DE TRANSMISIÓN DEL SUR S.A. | SISTEMA DE TRANSMISIÓN DEL SUR S.A. | SISTEMA DE TRANSMISIÓN DEL SUR S.A. | CHARRUA - CABRERO 66KV | C1 | CHARRUA - CABRERO 66KV C1 | 5 | LT011CI1TR01T0003ST05T0003 |  | no aplica | no aplica | no aplica | no aplica | no aplica | no aplica | no aplica | no aplica | no aplica | no aplica | no aplica | no aplica | no aplica | no aplica | no aplica | no aplica | no aplica | no aplica | no aplica | no aplica | no aplica | no aplica | no aplica | no aplica | no aplica | no aplica | no aplica | no aplica
3172 | EST. 59 - EST. 72 66KV C1 | SISTEMA DE TRANSMISIÓN DEL SUR S.A. | SISTEMA DE TRANSMISIÓN DEL SUR S.A. | SISTEMA DE TRANSMISIÓN DEL SUR S.A. | CHARRUA - CABRERO 66KV | C1 | CHARRUA - CABRERO 66KV C1 | 4 | LT011CI1TR01T0003ST04T0003 |  | 1.228 | 1.191 | 1.153 | 1.114 | 1.072 | 1.029 | 0.983 | 0.934 | 1.161 | 1.122 | 1.081 | 1.039 | 0.994 | 0.947 | 0.897 | 0.844 | 1.3003 | 1.2493 | 1.1965 | 1.1416 | 1.0843 | 1.024 | 1.2234 | 1.1701 | 1.1146 | 1.0565 | 0.99521 | 0.93021
3173 | EST. 52 - EST. 59 66KV C1 | SISTEMA DE TRANSMISIÓN DEL SUR S.A. | SISTEMA DE TRANSMISIÓN DEL SUR S.A. | SISTEMA DE TRANSMISIÓN DEL SUR S.A. | CHARRUA - CABRERO 66KV | C1 | CHARRUA - CABRERO 66KV C1 | 3 | LT011CI1TR01T0003ST03T0003 |  | no aplica | no aplica | no aplica | no aplica | no aplica | no aplica | no aplica | no aplica | no aplica | no aplica | no aplica | no aplica | no aplica | no aplica | no aplica | no aplica | no aplica | no aplica | no aplica | no aplica | no aplica | no aplica | no aplica | no aplica | no aplica | no aplica | no aplica | no aplica
3174 | LOS CHANGOS - KIMAL 500KV C1 | TRANSELEC S.A. | TRANSELEC S.A. | TRANSELEC S.A. | LOS CHANGOS – KIMAL 500KV | C1 | LOS CHANGOS - KIMAL 500KV C1 | 1 | LT164CI1TR01T0002ST01T0002 |  | 4.162 | 4.029 | 3.89 | 3.745 | 3.594 | 3.434 | 3.264 | 3.084 | 3.916 | 3.774 | 3.625 | 3.469 | 3.305 | 3.13 | 2.943 | 2.742 | 4.5204 | 4.3304 | 4.1332 | 3.9276 | 3.712 | 3.4844 | 4.1972 | 3.9968 | 3.7876 | 3.5672 | 3.3336 | 3.084
3175 | LOS CHANGOS - KIMAL 500KV C2 | TRANSELEC S.A. | TRANSELEC S.A. | TRANSELEC S.A. | LOS CHANGOS – KIMAL 500KV | C2 | LOS CHANGOS - KIMAL 500KV C2 | 1 | LT164CI2TR01T0002ST01T0002 |  | 4.162 | 4.029 | 3.89 | 3.745 | 3.594 | 3.434 | 3.264 | 3.084 | 3.916 | 3.774 | 3.625 | 3.469 | 3.305 | 3.13 | 2.943 | 2.742 | 4.5204 | 4.3304 | 4.1332 | 3.9276 | 3.712 | 3.4844 | 4.1972 | 3.9968 | 3.7876 | 3.5672 | 3.3336 | 3.084
3176 | DIEGO DE ALMAGRO - EST. EL13 220KV L2 C1 | CHILQUINTA TRANSMISIÓN S.A. | ELETRANS S.A. | ELETRANS S.A. | DIEGO DE ALMAGRO - ILLAPA 220KV L2 | C1 | DIEGO DE ALMAGRO - ILLAPA 220KV L2 C1 | 1 | LT005CI1TR01T0018ST01T0018 |  | 1.1693 | 1.132 | 1.093 | 1.0523 | 1.0097 | 0.96483 | 0.91736 | 0.86687 | 1.0849 | 1.0446 | 1.0022 | 0.95771 | 0.91065 | 0.86062 | 0.80704 | 0.74915 | 1.1069 | 1.0602 | 1.0118 | 0.96127 | 0.90832 | 0.85244 | 1.0308 | 0.98164 | 0.93027 | 0.87626 | 0.81904 | 0.75784
3177 | ESTRUCTURA EL8 - ILLAPA 220KV L2 C1 | CELEO REDES CHILE LTDA | DIEGO DE ALMAGRO TRANSMISORA DE ENERGÍA S.A. | DIEGO DE ALMAGRO TRANSMISORA DE ENERGÍA S.A. | DIEGO DE ALMAGRO - ILLAPA 220KV L2 | C1 | DIEGO DE ALMAGRO - ILLAPA 220KV L2 C1 | 2 | LT005CI1TR01T0018ST02T0035 |  | 1.6186 | 1.5666 | 1.5124 | 1.4556 | 1.3964 | 1.334 | 1.268 | 1.198 | 1.5192 | 1.4636 | 1.4054 | 1.3442 | 1.2798 | 1.2114 | 1.1384 | 1.0598 | 1.8084 | 1.7316 | 1.652 | 1.5692 | 1.4826 | 1.3916 | 1.6642 | 1.583 | 1.4982 | 1.409 | 1.3146 | 1.2138
3178 | DIEGO DE ALMAGRO - EST. EL13 220KV L2 C2 | CHILQUINTA TRANSMISIÓN S.A. | ELETRANS S.A. | ELETRANS S.A. | DIEGO DE ALMAGRO - ILLAPA 220KV L2 | C2 | DIEGO DE ALMAGRO - ILLAPA 220KV L2 C2 | 1 | LT005CI2TR01T0018ST01T0018 |  | 1.1693 | 1.132 | 1.093 | 1.0523 | 1.0097 | 0.96483 | 0.91736 | 0.86687 | 1.0849 | 1.0446 | 1.0022 | 0.95771 | 0.91065 | 0.86062 | 0.80704 | 0.74915 | 1.1069 | 1.0602 | 1.0118 | 0.96127 | 0.90832 | 0.85244 | 1.0308 | 0.98164 | 0.93027 | 0.87626 | 0.81904 | 0.75784
3179 | ESTRUCTURA EL8 - ILLAPA 220KV L2 C2 | CELEO REDES CHILE LTDA | DIEGO DE ALMAGRO TRANSMISORA DE ENERGÍA S.A. | DIEGO DE ALMAGRO TRANSMISORA DE ENERGÍA S.A. | DIEGO DE ALMAGRO - ILLAPA 220KV L2 | C2 | DIEGO DE ALMAGRO - ILLAPA 220KV L2 C2 | 2 | LT005CI2TR01T0018ST02T0035 |  | 1.6186 | 1.5666 | 1.5124 | 1.4556 | 1.3964 | 1.334 | 1.268 | 1.198 | 1.5192 | 1.4636 | 1.4054 | 1.3442 | 1.2798 | 1.2114 | 1.1384 | 1.0598 | 1.8084 | 1.7316 | 1.652 | 1.5692 | 1.4826 | 1.3916 | 1.6642 | 1.583 | 1.4982 | 1.409 | 1.3146 | 1.2138
3180 | DIEGO DE ALMAGRO - ESTRUCTURA TR1 220KV L1 C3 | TRANSELEC S.A. | TRANSELEC S.A. | TRANSELEC S.A. | DIEGO DE ALMAGRO - ILLAPA 220KV L1 | C3 | DIEGO DE ALMAGRO - ILLAPA 220KV L1 C3 | 1 | LT165CI3TR01T0002ST01T0002 |  | 0.88381 | 0.83992 | 0.7933 | 0.74343 | 0.68957 | 0.63069 | 0.5652 | 0.49045 | 0.80706 | 0.75875 | 0.7068 | 0.65032 | 0.58799 | 0.51768 | 0.43553 | 0.33283 | 0.8845 | 0.8266 | 0.76464 | 0.6975 | 0.62345 | 0.5396 | 0.77649 | 0.71124 | 0.63972 | 0.55943 | 0.4658 | 0.34814
3181 | ESTRUCTURA TR1 - ILLAPA 220KV L1 C3 | CELEO REDES CHILE LTDA | DIEGO DE ALMAGRO TRANSMISORA DE ENERGÍA S.A. | DIEGO DE ALMAGRO TRANSMISORA DE ENERGÍA S.A. | DIEGO DE ALMAGRO - ILLAPA 220KV L1 | C3 | DIEGO DE ALMAGRO - ILLAPA 220KV L1 C3 | 2 | LT165CI3TR01T0002ST02T0035 |  | 1.6186 | 1.5666 | 1.5124 | 1.4556 | 1.3964 | 1.334 | 1.268 | 1.198 | 1.5192 | 1.4636 | 1.4054 | 1.3442 | 1.2798 | 1.2114 | 1.1384 | 1.0598 | 1.8084 | 1.7316 | 1.652 | 1.5692 | 1.4826 | 1.3916 | 1.6642 | 1.583 | 1.4982 | 1.409 | 1.3146 | 1.2138
3182 | EST. EL1 - CARRERA PINTO 220KV L2 C1 | CHILQUINTA TRANSMISIÓN S.A. | ELETRANS S.A. | ELETRANS S.A. | ILLAPA - CARRERA PINTO 220KV L2 | C1 | ILLAPA - CARRERA PINTO 220KV C1 | 1 | LT006CI1TR02T0018ST01T0018 |  | 1.1491 | 1.1124 | 1.0743 | 1.0344 | 0.99253 | 0.94849 | 0.90191 | 0.85234 | 1.0588 | 1.0189 | 0.97706 | 0.93302 | 0.88642 | 0.83682 | 0.78362 | 0.72602 | 1.1069 | 1.0602 | 1.0118 | 0.96127 | 0.90832 | 0.85244 | 1.0308 | 0.98164 | 0.93027 | 0.87626 | 0.81904 | 0.75784
3183 | ILLAPA - EST.EL1 220KV C1 | CELEO REDES CHILE LTDA | DIEGO DE ALMAGRO TRANSMISORA DE ENERGÍA S.A. | DIEGO DE ALMAGRO TRANSMISORA DE ENERGÍA S.A. | ILLAPA - CARRERA PINTO 220KV L2 | C1 | ILLAPA - CARRERA PINTO 220KV C1 | 2 | LT006CI1TR02T0018ST02T0035 |  | 1.6186 | 1.5666 | 1.5124 | 1.4556 | 1.3964 | 1.334 | 1.268 | 1.198 | 1.5192 | 1.4636 | 1.4054 | 1.3442 | 1.2798 | 1.2114 | 1.1384 | 1.0598 | 1.8084 | 1.7316 | 1.652 | 1.5692 | 1.4826 | 1.3916 | 1.6642 | 1.583 | 1.4982 | 1.409 | 1.3146 | 1.2138
3184 | EST. EL1 - CARRERA PINTO 220KV L2 C2 | CHILQUINTA TRANSMISIÓN S.A. | ELETRANS S.A. | ELETRANS S.A. | ILLAPA - CARRERA PINTO 220KV L2 | C2 | ILLAPA - CARRERA PINTO 220KV C2 | 1 | LT006CI2TR01T0018ST01T0018 |  | 1.1491 | 1.1124 | 1.0743 | 1.0344 | 0.99253 | 0.94849 | 0.90191 | 0.85234 | 1.0588 | 1.0189 | 0.97706 | 0.93302 | 0.88642 | 0.83682 | 0.78362 | 0.72602 | 1.1069 | 1.0602 | 1.0118 | 0.96127 | 0.90832 | 0.85244 | 1.0308 | 0.98164 | 0.93027 | 0.87626 | 0.81904 | 0.75784
3185 | ILLAPA - EST.EL1 220KV C2 | CELEO REDES CHILE LTDA | DIEGO DE ALMAGRO TRANSMISORA DE ENERGÍA S.A. | DIEGO DE ALMAGRO TRANSMISORA DE ENERGÍA S.A. | ILLAPA - CARRERA PINTO 220KV L2 | C2 | ILLAPA - CARRERA PINTO 220KV C2 | 2 | LT006CI2TR01T0018ST02T0035 |  | 1.6186 | 1.5666 | 1.5124 | 1.4556 | 1.3964 | 1.334 | 1.268 | 1.198 | 1.5192 | 1.4636 | 1.4054 | 1.3442 | 1.2798 | 1.2114 | 1.1384 | 1.0598 | 1.8084 | 1.7316 | 1.652 | 1.5692 | 1.4826 | 1.3916 | 1.6642 | 1.583 | 1.4982 | 1.409 | 1.3146 | 1.2138
3186 | EST.TR1 - CARRERA PINTO 220KV C3 | TRANSELEC S.A. | TRANSELEC S.A. | TRANSELEC S.A. | ILLAPA - CARRERA PINTO 220KV L1 | C3 | ILLAPA - CARRERA PINTO 220KV C3 | 1 | LT166CI3TR01T0002ST01T0002 |  | 0.88381 | 0.83992 | 0.7933 | 0.74343 | 0.68957 | 0.63069 | 0.5652 | 0.49045 | 0.80706 | 0.75875 | 0.7068 | 0.65032 | 0.58799 | 0.51768 | 0.43553 | 0.33283 | 0.8845 | 0.8266 | 0.76464 | 0.6975 | 0.62345 | 0.5396 | 0.77649 | 0.71124 | 0.63972 | 0.55943 | 0.4658 | 0.34814
3187 | ILLAPA - EST.TR1 220KV C3 | CELEO REDES CHILE LTDA | DIEGO DE ALMAGRO TRANSMISORA DE ENERGÍA S.A. | DIEGO DE ALMAGRO TRANSMISORA DE ENERGÍA S.A. | ILLAPA - CARRERA PINTO 220KV L1 | C3 | ILLAPA - CARRERA PINTO 220KV C3 | 2 | LT166CI3TR01T0002ST02T0035 |  | 1.6186 | 1.5666 | 1.5124 | 1.4556 | 1.3964 | 1.334 | 1.268 | 1.198 | 1.5192 | 1.4636 | 1.4054 | 1.3442 | 1.2798 | 1.2114 | 1.1384 | 1.0598 | 1.8084 | 1.7316 | 1.652 | 1.5692 | 1.4826 | 1.3916 | 1.6642 | 1.583 | 1.4982 | 1.409 | 1.3146 | 1.2138
3192 | ENCUENTRO - PATIO DE MUFAS SE ENCUENTRO 220KV C1 | COMPAÑIA OPERADORA DE INFRAESTRUCTURAS ELÉCTRICAS S.A. | CODELCO CHILE - DIVISIÓN CHUQUICAMATA | CODELCO (CORPORACIÓN NACIONAL DEL COBRE) | ENCUENTRO - TCHITACK 220KV | C1 | ENCUENTRO - TCHITACK 220KV C1 | 1 | LT015CI1TR01L0135ST01L0135 |  | no aplica | no aplica | no aplica | no aplica | no aplica | no aplica | no aplica | no aplica | no aplica | no aplica | no aplica | no aplica | no aplica | no aplica | no aplica | no aplica | no aplica | no aplica | no aplica | no aplica | no aplica | no aplica | no aplica | no aplica | no aplica | no aplica | no aplica | no aplica
3193 | CABO NEGRO - ALIMENTADOR N6 EDELMAG 13.2KV C1 | PECKET ENERGY S.A. | PECKET ENERGY S.A. | PECKET ENERGY S.A. | CABO NEGRO - ALIMENTADOR N6 EDELMAG 13.2KV | C1 | CABO NEGRO - ALIMENTADOR N6 EDELMAG 13.2KV C1 | 1 | LT001CI1TR01G0389ST01G0389
3194 | LLOLLELHUE - NUEVA PICHIRROPULLI 66KV C1 | SISTEMA DE TRANSMISIÓN DEL SUR S.A. | SISTEMA DE TRANSMISIÓN DEL SUR S.A. | SISTEMA DE TRANSMISIÓN DEL SUR S.A. | LLOLLELHUE - NUEVA PICHIRROPULLI 66KV | C1 | LLOLLELHUE - NUEVA PICHIRROPULLI 66KV C1 | 1 | LT037CI1TR01T0003ST01T0003 |  | 1.5503 | 1.5002 | 1.4481 | 1.3936 | 1.3366 | 1.2767 | 1.2134 | 1.1461 | 1.4729 | 1.42 | 1.3648 | 1.307 | 1.246 | 1.1815 | 1.1128 | 1.039 | 1.572 | 1.508 | 1.442 | 1.374 | 1.302 | 1.226 | 1.47 | 1.404 | 1.334 | 1.26 | 1.182 | 1.1
3195 | LLOLLELHUE - NUEVA PICHIRROPULLI 66KV C2 | SISTEMA DE TRANSMISIÓN DEL SUR S.A. | SISTEMA DE TRANSMISIÓN DEL SUR S.A. | SISTEMA DE TRANSMISIÓN DEL SUR S.A. | LLOLLELHUE - NUEVA PICHIRROPULLI 66KV | C2 | LLOLLELHUE - NUEVA PICHIRROPULLI 66KV C2 | 1 | LT037CI2TR01T0003ST01T0003 |  | 1.5503 | 1.5002 | 1.4481 | 1.3936 | 1.3366 | 1.2767 | 1.2134 | 1.1461 | 1.4729 | 1.42 | 1.3648 | 1.307 | 1.246 | 1.1815 | 1.1128 | 1.039 | 1.572 | 1.508 | 1.442 | 1.374 | 1.302 | 1.226 | 1.47 | 1.404 | 1.334 | 1.26 | 1.182 | 1.1
3197 | LLOLLELHUE - PICHIRROPULLI 66KV C1 | SISTEMA DE TRANSMISIÓN DEL SUR S.A. | SISTEMA DE TRANSMISIÓN DEL SUR S.A. | SISTEMA DE TRANSMISIÓN DEL SUR S.A. | LLOLLELHUE - PICHIRROPULLI 66KV | C1 | LLOLLELHUE - PICHIRROPULLI 66KV C1 | 1 | LT040CI1TR01T0003ST01T0003 |  | 0.65104 | 0.61859 | 0.58414 | 0.54731 | 0.50756 | 0.46412 | 0.41585 | 0.36077 | 0.60065 | 0.56532 | 0.52741 | 0.4863 | 0.44108 | 0.39432 | 0.33146 | 0.25903 | 0.634 | 0.592 | 0.547 | 0.499 | 0.445 | 0.384 | 0.567 | 0.52 | 0.47 | 0.413 | 0.347 | 0.266
3198 | LLOLLELHUE - EST. N°8 66KV C1 | SISTEMA DE TRANSMISIÓN DEL SUR S.A. | SISTEMA DE TRANSMISIÓN DEL SUR S.A. | SISTEMA DE TRANSMISIÓN DEL SUR S.A. | LLOLLELHUE - LA UNION 66KV | C1 | LLOLLELHUE - LA UNION 66KV C1 | 1 | LT041CI1TR01T0003ST01T0003 | Sol: ID 2153 | 1.044 | 1.011 | 0.976 | 0.939 | 0.901 | 0.861 | 0.818 | 0.773 | 0.986 | 0.951 | 0.914 | 0.875 | 0.833 | 0.79 | 0.743 | 0.693 | 1.15 | 1.105 | 1.059 | 1.01 | 0.96 | 0.907 | 1.075 | 1.028 | 0.979 | 0.927 | 0.873 | 0.815
3199 | CONDORES - PARINACOTA 220KV C1 | TRANSELEC S.A. | TRANSELEC S.A. | TRANSELEC S.A. | CONDORES - PARINACOTA 220KV | C1 | CONDORES - PARINACOTA 220KV C1 | 1 | LT167CI1TR01T0002ST01T0002 |  | 0.88381 | 0.83992 | 0.7933 | 0.74343 | 0.68957 | 0.63069 | 0.5652 | 0.49045 | 0.80706 | 0.75875 | 0.7068 | 0.65032 | 0.58799 | 0.51768 | 0.43553 | 0.33283 | 0.8845 | 0.8266 | 0.76464 | 0.6975 | 0.62345 | 0.5396 | 0.77621 | 0.71098 | 0.63939 | 0.55905 | 0.46535 | 0.34756
3200 | ANTILLANCA - CHIRRE 110KV C1 | SISTEMA DE TRANSMISIÓN DEL SUR S.A. | SISTEMA DE TRANSMISIÓN DEL SUR S.A. | SISTEMA DE TRANSMISIÓN DEL SUR S.A. | ANTILLANCA - CHIRRE 110KV | C1 | ANTILLANCA - CHIRRE 110KV C1 | 1 | LT042CI1TR01T0003ST01T0003 |  | 0.71564 | 0.69404 | 0.67162 | 0.64828 | 0.62392 | 0.59841 | 0.57158 | 0.54324 | 0.68317 | 0.66051 | 0.6369 | 0.61224 | 0.58639 | 0.55917 | 0.53036 | 0.49969 | 0.516 | 0.475 | 0.431 | 0.382 | 0.326 | 0.258 | 0.453 | 0.407 | 0.356 | 0.295 | 0.219 | 0.09
3201 | CHIRRE - MANTILHUE 110KV C1 | SISTEMA DE TRANSMISIÓN DEL SUR S.A. | SISTEMA DE TRANSMISIÓN DEL SUR S.A. | SISTEMA DE TRANSMISIÓN DEL SUR S.A. | CHIRRE - MANTILHUE 110KV | C1 | CHIRRE - MANTILHUE 110KV C1 | 1 | LT043CI1TR01T0003ST01T0003 |  | 0.71564 | 0.69404 | 0.67162 | 0.64828 | 0.62392 | 0.59841 | 0.57158 | 0.54324 | 0.68317 | 0.66051 | 0.6369 | 0.61224 | 0.58639 | 0.55917 | 0.53036 | 0.49969 | 0.516 | 0.475 | 0.431 | 0.382 | 0.326 | 0.258 | 0.453 | 0.407 | 0.356 | 0.295 | 0.219 | 0.09
3202 | MANTILHUE - CENTRAL LICAN 110KV C1 | SISTEMA DE TRANSMISIÓN DEL SUR S.A. | SISTEMA DE TRANSMISIÓN DEL SUR S.A. | SISTEMA DE TRANSMISIÓN DEL SUR S.A. | MANTILHUE - CENTRAL LICAN 110KV | C1 | MANTILHUE - CENTRAL LICAN 110KV C1 | 1 | LT044CI1TR01T0003ST01T0003 |  | 0.71265 | 0.69113 | 0.66879 | 0.64555 | 0.62129 | 0.59588 | 0.56917 | 0.54096 | 0.68752 | 0.66518 | 0.64194 | 0.61769 | 0.59229 | 0.56558 | 0.53737 | 0.50739 | 0.79238 | 0.75985 | 0.72622 | 0.69127 | 0.65479 | 0.61647 | 0.7653 | 0.73202 | 0.69748 | 0.66147 | 0.6237 | 0.58382
3203 | MINERO - EST. 8 110KV C1 | CODELCO (CORPORACIÓN NACIONAL DEL COBRE) | CODELCO CHILE - DIVISIÓN EL TENIENTE | CODELCO (CORPORACIÓN NACIONAL DEL COBRE) | MINERO - EL COBRE 110KV | C1 | MINERO - EL COBRE 110KV C1 | 3 | LT001CI1TR01L0020ST03L0020 |  | 1.058 | 1.027 | 0.995 | 0.962 | 0.926 | 0.89 | 0.851 | 0.809 | 0.991 | 0.958 | 0.924 | 0.887 | 0.849 | 0.809 | 0.766 | 0.72 | 1.194 | 1.154 | 1.112 | 1.067 | 1.021 | 0.971 | 1.108 | 1.065 | 1.019 | 0.971 | 0.919 | 0.864
3204 | EST. 8 - EL COBRE 110KV C1 | CODELCO (CORPORACIÓN NACIONAL DEL COBRE) | CODELCO CHILE - DIVISIÓN EL TENIENTE | CODELCO (CORPORACIÓN NACIONAL DEL COBRE) | MINERO - EL COBRE 110KV | C1 | MINERO - EL COBRE 110KV C1 | 4 | LT001CI1TR01L0020ST04L0020 |  | 0.579 | 0.562 | 0.544 | 0.525 | 0.505 | 0.484 | 0.463 | 0.44 | 0.549 | 0.531 | 0.511 | 0.491 | 0.47 | 0.448 | 0.424 | 0.399 | 1 | 0.989 | 0.977 | 0.966 | 0.954 | 0.942 | 0.981 | 0.969 | 0.958 | 0.946 | 0.934 | 0.921
3205 | MINERO - EST. 8 110KV C2 | CODELCO (CORPORACIÓN NACIONAL DEL COBRE) | CODELCO CHILE - DIVISIÓN EL TENIENTE | CODELCO (CORPORACIÓN NACIONAL DEL COBRE) | MINERO - EL COBRE 110KV | C2 | MINERO - EL COBRE 110KV C2 | 3 | LT001CI2TR01L0020ST03L0020 |  | 1.058 | 1.027 | 0.995 | 0.962 | 0.926 | 0.89 | 0.851 | 0.809 | 0.991 | 0.958 | 0.924 | 0.887 | 0.849 | 0.809 | 0.766 | 0.72 | 1.194 | 1.154 | 1.112 | 1.067 | 1.021 | 0.971 | 1.108 | 1.065 | 1.019 | 0.971 | 0.919 | 0.864
3206 | EST. 8 - EL COBRE 110KV C2 | CODELCO (CORPORACIÓN NACIONAL DEL COBRE) | CODELCO CHILE - DIVISIÓN EL TENIENTE | CODELCO (CORPORACIÓN NACIONAL DEL COBRE) | MINERO - EL COBRE 110KV | C2 | MINERO - EL COBRE 110KV C2 | 4 | LT001CI2TR01L0020ST04L0020 |  | 0.579 | 0.562 | 0.544 | 0.525 | 0.505 | 0.484 | 0.463 | 0.44 | 0.549 | 0.531 | 0.511 | 0.491 | 0.47 | 0.448 | 0.424 | 0.399 | 1 | 0.989 | 0.977 | 0.966 | 0.954 | 0.942 | 0.981 | 0.969 | 0.958 | 0.946 | 0.934 | 0.921
3208 | SAN GABRIEL - MULCHEN 220KV | TOLCHÉN TRANSMISIÓN SPA | TOLCHÉN TRANSMISIÓN SPA | TOLCHÉN TRANSMISIÓN SPA | SAN GABRIEL - MULCHEN 220KV C1 | C1 | SAN GABRIEL - MULCHEN 220KV C1 | 1 | LT001CI1TR01T0042ST01T0042 |  | 0.875 | 0.846 | 0.817 | 0.787 | 0.755 | 0.721 | 0.686 | 0.648 | 0.826 | 0.796 | 0.765 | 0.732 | 0.697 | 0.661 | 0.622 | 0.58 | 0.898 | 0.861 | 0.822 | 0.782 | 0.74 | 0.696 | 0.84 | 0.801 | 0.76 | 0.717 | 0.672 | 0.624
3209 | CRUCERO - EST. T1 220KV C1 | TRANSELEC S.A. | TRANSELEC S.A. | TRANSELEC S.A. | KIMAL - CRUCERO 220KV | C1 | KIMAL - CRUCERO 220KV C1 | 1 | LT001CI1TR01T0031ST01T0002 |  | 1.6247 | 1.5589 | 1.4897 | 1.4164 | 1.3385 | 1.255 | 1.1647 | 1.0658 | 1.4836 | 1.4113 | 1.3344 | 1.2521 | 1.1633 | 1.0661 | 0.95818 | 0.83521 | 1.8923 | 1.7917 | 1.6861 | 1.5744 | 1.4552 | 1.3264 | 1.6444 | 1.5323 | 1.4126 | 1.2827 | 1.1393 | 0.976
3210 | CRUCERO - EST. T1 220KV C2 | TRANSELEC S.A. | TRANSELEC S.A. | TRANSELEC S.A. | KIMAL - CRUCERO 220KV | C2 | KIMAL - CRUCERO 220KV C2 | 1 | LT001CI2TR01T0031ST01T0002 |  | 1.6247 | 1.5589 | 1.4897 | 1.4164 | 1.3385 | 1.255 | 1.1647 | 1.0658 | 1.4836 | 1.4113 | 1.3344 | 1.2521 | 1.1633 | 1.0661 | 0.95818 | 0.83521 | 1.8923 | 1.7917 | 1.6861 | 1.5744 | 1.4552 | 1.3264 | 1.6444 | 1.5323 | 1.4126 | 1.2827 | 1.1393 | 0.976
3211 | EST. T40 - ENCUENTRO 220KV C1 | TRANSELEC S.A. | TRANSELEC S.A. | TRANSELEC S.A. | KIMAL - ENCUENTRO 220kV | C1 | KIMAL - ENCUENTRO 220kV C1 | 1 | LT002CI1TR01T0031ST01T0002 |  | 2.9291 | 2.8921 | 2.8543 | 2.8157 | 2.7763 | 2.7361 | 2.6949 | 2.6527 | 2.8549 | 2.8168 | 2.778 | 2.7384 | 2.6979 | 2.6564 | 2.614 | 2.5705 | 2.9523 | 2.9004 | 2.8481 | 2.7953 | 2.7419 | 2.6878 | 2.926 | 2.8728 | 2.8192 | 2.7649 | 2.71 | 2.6543
3212 | EST. T40 - ENCUENTRO 220KV C2 | TRANSELEC S.A. | TRANSELEC S.A. | TRANSELEC S.A. | KIMAL - ENCUENTRO 220kV | C2 | KIMAL - ENCUENTRO 220kV C2 | 1 | LT002CI2TR01T0031ST01T0002 |  | 2.9291 | 2.8921 | 2.8543 | 2.8157 | 2.7763 | 2.7361 | 2.6949 | 2.6527 | 2.8549 | 2.8168 | 2.778 | 2.7384 | 2.6979 | 2.6564 | 2.614 | 2.5705 | 2.9523 | 2.9004 | 2.8481 | 2.7953 | 2.7419 | 2.6878 | 2.926 | 2.8728 | 2.8192 | 2.7649 | 2.71 | 2.6543
3213 | TORRE 7 - CENTRAL COYA 66KV C2 | PACIFIC HYDRO CHILE S.A. | PACIFIC HYDRO CHILE S.A. | PACIFIC HYDRO CHILE S.A. | TORRE 7 - CENTRAL COYA 66KV | C2 | TORRE 7 - CENTRAL COYA 66KV C2 | 1 | LT012CI2TR01G0030ST01G0030 |  | 0.39533 | 0.38233 | 0.36821 | 0.35296 | 0.33658 | 0.31906 | 0.30042 | 0.28065 | 0.3804 | 0.36786 | 0.3536 | 0.33764 | 0.31998 | 0.30061 | 0.27953 | 0.25675 | 0.44173 | 0.42824 | 0.41299 | 0.39598 | 0.37722 | 0.35669 | 0.41651 | 0.40224 | 0.38594 | 0.3676 | 0.34724 | 0.32484
3214 | TORRE 7 - CENTRAL COYA 66KV C1 | PACIFIC HYDRO CHILE S.A. | PACIFIC HYDRO CHILE S.A. | PACIFIC HYDRO CHILE S.A. | TORRE 7 - CENTRAL COYA 66KV | C1 | TORRE 7 - CENTRAL COYA 66KV C1 | 1 | LT012CI1TR01G0030ST01G0030 | [9 empty] | 0.387 | 0.373 | 0.358 | 0.343 | 0.326 | 0.309 | 0.29 | 0.27
3215 | TORRE 7 - SAUZAL 60HZ 66KV C1 | PACIFIC HYDRO CHILE S.A. | PACIFIC HYDRO CHILE S.A. | PACIFIC HYDRO CHILE S.A. | TORRE 7 - SAUZAL 60HZ 66KV | C1 | TORRE 7 - SAUZAL 60HZ 66KV C1 | 1 | LT003CI1TR01G0030ST01G0030 | [9 empty] | 0.387 | 0.373 | 0.358 | 0.343 | 0.326 | 0.309 | 0.29 | 0.27
3216 | TORRE 7 - SAUZAL 66KV C1 | PACIFIC HYDRO CHILE S.A. | PACIFIC HYDRO CHILE S.A. | PACIFIC HYDRO CHILE S.A. | TORRE 7 - SAUZAL 66KV | C1 | TORRE 7 - SAUZAL 66KV C1 | 1 | LT002CI1TR01G0030ST01G0030 |  | 0.39533 | 0.38233 | 0.36821 | 0.35296 | 0.33658 | 0.31906 | 0.30042 | 0.28065 | 0.3804 | 0.36786 | 0.3536 | 0.33764 | 0.31998 | 0.30061 | 0.27953 | 0.25675 | 0.44173 | 0.42824 | 0.41299 | 0.39598 | 0.37722 | 0.35669 | 0.41651 | 0.40224 | 0.38594 | 0.3676 | 0.34724 | 0.32484
3217 | TORRE 7 - MAITENES 66KV C1 | PACIFIC HYDRO CHILE S.A. | PACIFIC HYDRO CHILE S.A. | PACIFIC HYDRO CHILE S.A. | TORRE 7 - MAITENES 66KV | C1 | TORRE 7 - MAITENES 66KV C1 | 1 | LT006CI1TR01G0030ST01G0030 |  | 0.79828 | 0.76562 | 0.7313 | 0.69504 | 0.65652 | 0.61529 | 0.57077 | 0.52208 | 0.73791 | 0.70245 | 0.66487 | 0.62477 | 0.58162 | 0.53465 | 0.48274 | 0.42406 | 1.237 | 1.1964 | 1.155 | 1.1128 | 1.0694 | 1.0248 | 1.1848 | 1.1437 | 1.1017 | 1.0585 | 1.0141 | 0.9683
3218 | CENTRAL COYA - MAITENES C1 50HZ 66KV | PACIFIC HYDRO CHILE S.A. | PACIFIC HYDRO CHILE S.A. | PACIFIC HYDRO CHILE S.A. | CENTRAL COYA - MAITENES 1 50HZ 66KV | C1 | CENTRAL COYA - MAITENES 1 50HZ 66KV | 1 | LT007CI1TR01G0030ST01G0030 |  | 0.80277 | 0.76992 | 0.73538 | 0.69891 | 0.66016 | 0.61869 | 0.5739 | 0.52493 | 0.74273 | 0.7071 | 0.66933 | 0.62903 | 0.58567 | 0.5385 | 0.48639 | 0.42751 | 1.2397 | 1.199 | 1.1576 | 1.1153 | 1.0719 | 1.0272 | 1.188 | 1.1468 | 1.1047 | 1.0615 | 1.017 | 0.97114
3219 | CENTRAL COYA - CENTRAL PANGAL 66KV C1 | PACIFIC HYDRO CHILE S.A. | PACIFIC HYDRO CHILE S.A. | PACIFIC HYDRO CHILE S.A. | CENTRAL COYA - CENTRAL PANGAL 66KV | C1 | CENTRAL COYA - CENTRAL PANGAL 66KV C1 | 1 | LT010CI1TR01G0030ST01G0030 |  | 0.33842 | 0.32443 | 0.30974 | 0.29425 | 0.27781 | 0.26024 | 0.24129 | 0.2206 | 0.31952 | 0.30467 | 0.28898 | 0.27231 | 0.25445 | 0.23515 | 0.21399 | 0.19035 | 0.66442 | 0.64158 | 0.61826 | 0.59439 | 0.56989 | 0.54465 | 0.6494 | 0.6265 | 0.60309 | 0.57909 | 0.55441 | 0.52893
3220 | CENTRAL PANGAL - TAP CHACAYES 66 KV C1 | PACIFIC HYDRO CHILE S.A. | PACIFIC HYDRO CHILE S.A. | PACIFIC HYDRO CHILE S.A. | CENTRAL PANGAL - TAP CHACAYES 66KV | C1 | CENTRAL PANGAL - TAP CHACAYES 66 KV C1 | 1 | LT009CI1TR01G0030ST01G0030 |  | 0 | 0 | 0 | 0.23951 | 0.33585 | 0.40794 | 0.46727 | 0.51836 | 0 | 0 | 0 | 0 | 0 | 0 | 0.296 | 0.1265 | 1.208 | 1.169 | 1.1291 | 1.0883 | 1.0465 | 1.0035 | 1.1602 | 1.1205 | 1.08 | 1.0385 | 0.99571 | 0.95156
3221 | TAP CHACAYES- CENTRAL COYA 66KV | PACIFIC HYDRO CHILE S.A. | PACIFIC HYDRO CHILE S.A. | PACIFIC HYDRO CHILE S.A. | SIERRA NEVADA - CENTRAL COYA 66KV | C1 | TAP CHACAYES - CENTRAL COYA 66KV | 1 | LT008CI1TR01G0030ST01G0030 |  | 0 | 0 | 0 | 0.2399 | 0.33639 | 0.4086 | 0.46802 | 0.51919 | 0 | 0 | 0 | 0 | 0 | 0 | 0.296 | 0.12758 | 1.2088 | 1.1697 | 1.1298 | 1.0889 | 1.0471 | 1.0041 | 1.161 | 1.1213 | 1.0808 | 1.0392 | 0.99643 | 0.95227
3223 | CENTRAL CUMBRES - MOCHO 23KV | SCOTTA CHILE S.A. | CUMBRES SPA | HIDROENERSUR SPA | CENTRAL CUMBRES - MOCHO 23KV | C1 | CENTRAL CUMBRES - MOCHO 23KV | 1 | LT001CI1TR01G0393ST01G0393 |  | 1.5698 | 1.5195 | 1.4672 | 1.4126 | 1.3553 | 1.2949 | 1.2311 | 1.1632 | 1.4904 | 1.4374 | 1.382 | 1.3238 | 1.2625 | 1.1975 | 1.1282 | 1.0536 | 1.73 | 1.658 | 1.584 | 1506 | 1.424 | 1.338 | 1.618 | 1.542 | 1.462 | 1.38 | 1.292 | 1.198
3225 | FRONTERA - MARIA ELENA C1 220KV | TRANSELEC S.A. | TRANSELEC S.A. | TRANSELEC S.A. | FRONTERA - MARIA ELENA 220KV | C1 | FRONTERA - MARIA ELENA 220KV C1 | 1 | LT168CI1TR01T0002ST01T0002 |  | 0.91073 | 0.87261 | 0.83248 | 0.79001 | 0.7448 | 0.69629 | 0.64372 | 0.58598 | 0.82945 | 0.78741 | 0.74269 | 0.69476 | 0.64288 | 0.58599 | 0.52244 | 0.44938 | 0.95479 | 0.90373 | 0.8497 | 0.79215 | 0.73026 | 0.66259 | 0.84679 | 0.78973 | 0.7297 | 0.66315 | 0.58926 | 0.50559
3226 | FRONTERA - MARIA ELENA C2 220KV | TRANSELEC S.A. | TRANSELEC S.A. | TRANSELEC S.A. | FRONTERA - MARIA ELENA 220KV | C2 | FRONTERA - MARIA ELENA 220KV C2 | 1 | LT168CI2TR01T0002ST01T0002 |  | 0.91073 | 0.87261 | 0.83248 | 0.79001 | 0.7448 | 0.69629 | 0.64372 | 0.58598 | 0.82945 | 0.78741 | 0.74269 | 0.69476 | 0.64288 | 0.58599 | 0.52244 | 0.44938 | 0.95479 | 0.90373 | 0.8497 | 0.79215 | 0.73026 | 0.66259 | 0.84679 | 0.78973 | 0.7297 | 0.66315 | 0.58926 | 0.50559
3227 | SAN SIMON - FRONTERA C1 220KV | TRANSELEC S.A. | TRANSELEC S.A. | TRANSELEC S.A. | FRONTERA - SAN SIMON 220KV | C1 | SAN SIMON - FRONTERA 220KV C1 | 1 | LT169CI1TR01T0002ST01T0002 |  | 0.91073 | 0.87261 | 0.83248 | 0.79001 | 0.7448 | 0.69629 | 0.64372 | 0.58598 | 0.82945 | 0.78741 | 0.74269 | 0.69476 | 0.64288 | 0.58599 | 0.52244 | 0.44938 | 0.95479 | 0.90373 | 0.8497 | 0.79215 | 0.73026 | 0.66259 | 0.84679 | 0.78973 | 0.7297 | 0.66315 | 0.58926 | 0.50559
3228 | FRONTERA - EST. 185 220kV C1 | TRANSELEC S.A. | TRANSELEC S.A. | TRANSELEC S.A. | FRONTERA - LAGUNAS 220KV | C1 | FRONTERA - LAGUNA 220KV C1 | 1 | LT204CI1TR03T0002ST01T0002 | CX_MD:NUP3118-25 | 0.91073 | 0.87261 | 0.83248 | 0.79001 | 0.7448 | 0.69629 | 0.64372 | 0.58598 | 0.82945 | 0.78741 | 0.74269 | 0.69476 | 0.64288 | 0.58599 | 0.52244 | 0.44938 | 0.95479 | 0.90373 | 0.8497 | 0.79215 | 0.73026 | 0.66259 | 0.84679 | 0.78973 | 0.7297 | 0.66315 | 0.58926 | 0.50559
3229 | EST. 185 - LAGUNAS 220kV C1 | TRANSELEC S.A. | TRANSELEC S.A. | TRANSELEC S.A. | FRONTERA - LAGUNAS 220KV | C1 | FRONTERA - LAGUNA 220KV C1 | 2 | LT204CI1TR03T0002ST02T0002 | CX_MD:NUP3118-25 | 0.91073 | 0.87261 | 0.83248 | 0.79001 | 0.7448 | 0.69629 | 0.64372 | 0.58598 | 0.82945 | 0.78741 | 0.74269 | 0.69476 | 0.64288 | 0.58599 | 0.52244 | 0.44938 | 0.95479 | 0.90373 | 0.8497 | 0.79215 | 0.73026 | 0.66259 | 0.84679 | 0.78973 | 0.7297 | 0.66315 | 0.58926 | 0.50559
3230 | CERRO NAVIA - TAP OFF LIBERTADORES 110kV C1 | CHILQUINTA TRANSMISIÓN S.A. | COMPAÑÍA TRANSMISORA DEL NORTE GRANDE S.A. | COMPAÑÍA TRANSMISORA DEL NORTE GRANDE S.A. | CERRO NAVIA - LAS CANTERAS 110kV | C1 | CERRO NAVIA - TAP OFF LIBERTADORES 110kV C1 | 1 | LT108CI1TR02T0048ST01T0048 |  | 0.9643 | 0.9334 | 0.9011 | 0.8674 | 0.8322 | 0.795 | 0.7558 | 0.7141 | 0.9039 | 0.8708 | 0.8361 | 0.7997 | 0.7613 | 0.7205 | 0.677 | 0.6301 | 0.867 | 0.808 | 0.746 | 0.678 | 0.605 | 0.522 | 0.754 | 0.689 | 0.618 | 0.538 | 0.446 | 0.33
3232 | CERRO NAVIA - TAP OFF LIBERTADORES 110kV C2 | CHILQUINTA TRANSMISIÓN S.A. | COMPAÑÍA TRANSMISORA DEL NORTE GRANDE S.A. | COMPAÑÍA TRANSMISORA DEL NORTE GRANDE S.A. | CERRO NAVIA - LAS CANTERAS 110kV | C2 | CERRO NAVIA - TAP OFF LIBERTADORES 110kV C2 | 2 | LT108CI2TR01T0048ST02T0048 |  | 0.9643 | 0.9334 | 0.9011 | 0.8674 | 0.8322 | 0.795 | 0.7558 | 0.7141 | 0.9039 | 0.8708 | 0.8361 | 0.7997 | 0.7613 | 0.7205 | 0.677 | 0.6301 | 0.867 | 0.808 | 0.746 | 0.678 | 0.605 | 0.522 | 0.754 | 0.689 | 0.618 | 0.538 | 0.446 | 0.33
3234 | QUELLON - CENTRAL QUELLON II 23 KV C1 | IMELSA ENERGÍA SPA | ENERGÍA SIETE SPA | ENERGÍA SIETE SPA | QUELLON - CENTRAL QUELLON II 23KV | C1 | QUELLON - CENTRAL QUELLON II 23 KV C1 | 1 | LT001CI1TR01G0402ST01G0402 |  | no aplica | no aplica | no aplica | no aplica | no aplica | no aplica | no aplica | no aplica | no aplica | no aplica | no aplica | no aplica | no aplica | no aplica | no aplica | no aplica | no aplica | no aplica | no aplica | no aplica | no aplica | no aplica | no aplica | no aplica | no aplica | no aplica | no aplica | no aplica
3235 | MANTILHUE - MOCHO 110KV C1 | SISTEMA DE TRANSMISIÓN DEL SUR S.A. | SISTEMA DE TRANSMISIÓN DEL SUR S.A. | SISTEMA DE TRANSMISIÓN DEL SUR S.A. | MANTILHUE - MOCHO 110KV | C1 | MANTILHUE - MOCHO 110KV C1 | 1 | LT045CI1TR01T0003ST01T0003 |  | 0.684 | 0.662 | 0.639 | 0.615 | 0.59 | 0.564 | 0.536 | 0.506 | 0.651 | 0.627 | 0.603 | 0.577 | 0.55 | 0.522 | 0.492 | 0.459 | 0.686 | 0.658 | 0.63 | 0.599 | 0.568 | 0.535 | 0.645 | 0.616 | 0.586 | 0.554 | 0.52 | 0.484
3236 | LOS ALMENDROS - TAP LOS DOMINICOS 110KV C1 | SOCIEDAD TRANSMISORA METROPOLITANA S.A. | SOCIEDAD TRANSMISORA METROPOLITANA S.A. | SOCIEDAD TRANSMISORA METROPOLITANA S.A. | LOS ALMENDROS - EL SALTO 110KV | C1 | LOS ALMENDROS - TAP LOS DOMINICOS 110KV C1 | 2 | LT015CI1TR08T0835ST02T0835 | [OP_MD:ID2721-25] | 3.011 | 2.9754 | 2.9392 | 2.9023 | 2.8646 | 2.8261 | 2.7868 | 2.7466 | 2.9455 | 2.9092 | 2.8721 | 2.8343 | 2.7957 | 2.7563 | 2.716 | 2.6747 | 3.5512 | 3.4973 | 3.4434 | 3.3893 | 3.335 | 3.2804 | 3.4697 | 3.4162 | 3.3625 | 3.3086 | 3.2544 | 3.1999
3237 | LOS ALMENDROS - TAP LOS DOMINICOS 110KV C2 | SOCIEDAD TRANSMISORA METROPOLITANA S.A. | SOCIEDAD TRANSMISORA METROPOLITANA S.A. | SOCIEDAD TRANSMISORA METROPOLITANA S.A. | LOS ALMENDROS - EL SALTO 110KV | C2 | LOS ALMENDROS - TAP LOS DOMINICOS 110KV C2 | 2 | LT015CI2TR09T0835ST02T0835 | [OP_MD:ID2721-25]; | 3.011 | 2.9754 | 2.9392 | 2.9023 | 2.8646 | 2.8261 | 2.7868 | 2.7466 | 2.9455 | 2.9092 | 2.8721 | 2.8343 | 2.7957 | 2.7563 | 2.716 | 2.6747 | 3.5512 | 3.4973 | 3.4434 | 3.3893 | 3.335 | 3.2804 | 3.4697 | 3.4162 | 3.3625 | 3.3086 | 3.2544 | 3.1999
3250 | MINERO - TAP BARAHONA 110KV C3 | CODELCO (CORPORACIÓN NACIONAL DEL COBRE) | CODELCO CHILE - DIVISIÓN EL TENIENTE | CODELCO (CORPORACIÓN NACIONAL DEL COBRE) | MINERO - SAUZAL 110KV | C3 | MINERO - TAP BARAHONA 110KV C3 | 1 | LT005CI1TR02L0020ST01L0020 |  | 0.826 | 0.8 | 0.772 | 0.743 | 0.713 | 0.681 | 0.648 | 0.612 | 0.775 | 0.747 | 0.717 | 0.686 | 0.653 | 0.619 | 0.581 | 0.541 | 1.01 | 0.963 | 0.914 | 0.863 | 0.809 | 0.753 | 0.946 | 0.897 | 0.846 | 0.792 | 0.735 | 0.674
3251 | TAP BARAHONA - TAP BELLAVISTA 110KV C3 | CODELCO (CORPORACIÓN NACIONAL DEL COBRE) | CODELCO CHILE - DIVISIÓN EL TENIENTE | CODELCO (CORPORACIÓN NACIONAL DEL COBRE) | MINERO - SAUZAL 110KV | C3 | TAP BARAHONA - TAP BELLAVISTA 110KV C3 | 1 | LT005CI1TR03L0020ST01L0020 |  | 0.826 | 0.8 | 0.772 | 0.743 | 0.713 | 0.681 | 0.648 | 0.612 | 0.775 | 0.747 | 0.717 | 0.686 | 0.653 | 0.619 | 0.581 | 0.541 | 1.01 | 0.963 | 0.914 | 0.863 | 0.809 | 0.753 | 0.946 | 0.897 | 0.846 | 0.792 | 0.735 | 0.674
3252 | TAP BELLAVISTA - SAUZAL 110KV C3 | CODELCO (CORPORACIÓN NACIONAL DEL COBRE) | CODELCO CHILE - DIVISIÓN EL TENIENTE | CODELCO (CORPORACIÓN NACIONAL DEL COBRE) | MINERO - SAUZAL 110KV | C3 | TAP BELLAVISTA - SAUZAL 110KV C3 | 1 | LT005CI1TR04L0020ST01L0020 |  | 0.826 | 0.8 | 0.772 | 0.743 | 0.713 | 0.681 | 0.648 | 0.612 | 0.775 | 0.747 | 0.717 | 0.686 | 0.653 | 0.619 | 0.581 | 0.541 | 1.01 | 0.963 | 0.914 | 0.863 | 0.809 | 0.753 | 0.946 | 0.897 | 0.846 | 0.792 | 0.735 | 0.674
3253 | EST. 67 (TAP URIBE) - EST N°128 110KV C1 | COMPAÑIA OPERADORA DE INFRAESTRUCTURAS ELÉCTRICAS S.A. | ENGIE ENERGÍA CHILE S.A. | ENGIE ENERGÍA CHILE S.A. | CAPRICORNIO - ANTOFAGASTA 110KV | C1 | EST. 67 (TAP URIBE) - ANTOFAGASTA 110KV C1 | 4 | LT023CI1TR02G0216ST04G0216 |  | 0.8618 | 0.83404 | 0.80514 | 0.77497 | 0.74336 | 0.71012 | 0.67498 | 0.63764 | 0.81591 | 0.78653 | 0.75582 | 0.7236 | 0.68964 | 0.65367 | 0.61532 | 0.57411 | 0.7168 | 0.66766 | 0.61489 | 0.55746 | 0.49366 | 0.4206 | 0.64413 | 0.58981 | 0.53023 | 0.46339 | 0.3854 | 0.2873
3254 | TENO - AGUAS NEGRAS 66KV C1 | CGE TRANSMISIÓN S.A. | CGE TRANSMISIÓN S.A. | CGE TRANSMISIÓN S.A. | TENO - AGUAS NEGRAS 66KV | C1 | TENO - AGUAS NEGRAS 66KV C1 | 2 | LT183CI1TR01T0058ST02T0058 |  | 1.727 | 1.705 | 1.683 | 1.66 | 1.638 | 1.614 | 1.59 | 1.566 | 1.547 | 1.528 | 1.508 | 1.488 | 1.468 | 1.447 | 1.426 | 1.404 | 1.789 | 1.762 | 1.735 | 1.707 | 1.679 | 1.651 | 1.749 | 1.722 | 1.694 | 1.666 | 1.638 | 1.61
3255 | EST N°128 - ANTOFAGASTA 110KV C1 | COMPAÑIA OPERADORA DE INFRAESTRUCTURAS ELÉCTRICAS S.A. | ENGIE ENERGÍA CHILE S.A. | ENGIE ENERGÍA CHILE S.A. | CAPRICORNIO - ANTOFAGASTA 110KV | C1 | EST. 67 (TAP URIBE) - ANTOFAGASTA 110KV C1 | 5 | LT023CI1TR02G0216ST05G0216 |  | 0.8618 | 0.83404 | 0.80514 | 0.77497 | 0.74336 | 0.71012 | 0.67498 | 0.63764 | 0.81591 | 0.78653 | 0.75582 | 0.7236 | 0.68964 | 0.65367 | 0.61532 | 0.57411 | 0.71931 | 0.67005 | 0.61715 | 0.55958 | 0.49563 | 0.42242 | 0.64548 | 0.59094 | 0.5311 | 0.46394 | 0.38554 | 0.28676
3256 | CARRERA PINTO - EST. 42-1 220KV L2 C3 | CHILQUINTA TRANSMISIÓN S.A. | ELETRANS S.A. | ELETRANS S.A. | CARRERA PINTO - SECCIONADORA SAN ANDRES 220KV L2 | C3 | CARRERA PINTO - SECCIONADORA SAN ANDRES 220KV L2 C3 | 2 | LT007CI3TR01T0018ST02T0018 | [OP_MD:ID13959-25] | 1.1879 | 1.1526 | 1.1159 | 1.0777 | 1.0378 | 0.9959 | 0.9517 | 0.905 | 1.1032 | 1.0651 | 1.0253 | 0.9836 | 0.9396 | 0.8931 | 0.8436 | 0.7906 | 1.3671 | 1.3135 | 1.2581 | 1.2007 | 1.1408 | 1.078 | 1.2411 | 1.1863 | 1.1245 | 1.0621 | 0.99633 | 0.92626
3258 | CARRERA PINTO - EST. 42-1 220KV L2 C2 | CHILQUINTA TRANSMISIÓN S.A. | ELETRANS S.A. | ELETRANS S.A. | CARRERA PINTO - SECCIONADORA SAN ANDRES 220KV L2 | C2 | CARRERA PINTO - SECCIONADORA SAN ANDRES 220KV L2 C2 | 1 | LT007CI2TR01T0018ST01T0018 | [OP_MD:ID13959-25] | 1.1879 | 1.1526 | 1.1159 | 1.0777 | 1.0378 | 0.9959 | 0.9517 | 0.905 | 1.1032 | 1.0651 | 1.0253 | 0.9836 | 0.9396 | 0.8931 | 0.8436 | 0.7906 | 1.3671 | 1.3135 | 1.2581 | 1.2007 | 1.1408 | 1.078 | 1.2411 | 1.1863 | 1.1245 | 1.0621 | 0.99633 | 0.92626
3259 | EST. 42-1 - SECCIONADORA SAN ANDRES 220KV L2 C3 | SISTEMA DE TRANSMISIÓN DEL SUR S.A. | SOCIEDAD AUSTRAL DE TRANSMISIÓN TRONCAL S.A. | SOCIEDAD AUSTRAL DE TRANSMISIÓN TRONCAL S.A. | CARRERA PINTO - SECCIONADORA SAN ANDRES 220KV L2 | C3 | CARRERA PINTO - SECCIONADORA SAN ANDRES 220KV L2 C3 | 2 | LT007CI3TR01T0018ST02T0031 |  | 1.1775 | 1.1398 | 1.1006 | 1.0596 | 1.0166 | 0.9714 | 0.9236 | 0.8727 | 1.0955 | 1.0549 | 1.0124 | 0.9677 | 0.9205 | 0.8703 | 0.8166 | 0.7586 | 1.438 | 1.396 | 1.345 | 1.291 | 1.236 | 1.178 | 1.348 | 1.295 | 1.241 | 1.184 | 1.125 | 1.064
3261 | EST. 41-1 - CARDONES 220KV L2 C2 | CHILQUINTA TRANSMISIÓN S.A. | ELETRANS S.A. | ELETRANS S.A. | SECCIONADORA SAN ANDRES - CARDONES 220KV L2 | C2 | SECCIONADORA SAN ANDRES - CARDONES 220KV L2 C2 | 2 | LT008CI2TR01T0018ST02T0018 |  | 1.2116 | 1.1755 | 1.138 | 1.0989 | 1.0581 | 1.0153 | 0.9702 | 0.9225 | 1.1335 | 1.0948 | 1.0544 | 1.0121 | 0.9677 | 0.9207 | 0.8707 | 0.8172 | 1.3813 | 1.3273 | 1.2716 | 1.2137 | 1.1534 | 1.0902 | 1.2667 | 1.2096 | 1.1501 | 1.0878 | 1.0222 | 0.95247
3262 | SECCIONADORA SAN ANDRES - EST. 41-1 220KV L2 C3 | SISTEMA DE TRANSMISIÓN DEL SUR S.A. | SOCIEDAD AUSTRAL DE TRANSMISIÓN TRONCAL S.A. | SOCIEDAD AUSTRAL DE TRANSMISIÓN TRONCAL S.A. | SECCIONADORA SAN ANDRES - CARDONES 220KV L2 | C3 | SECCIONADORA SAN ANDRES - CARDONES 220KV L2 C3 | 1 | LT008CI3TR01T0018ST01T0031 |  | 1.1775 | 1.1398 | 1.1006 | 1.0596 | 1.0166 | 0.9714 | 0.9236 | 0.8727 | 1.0955 | 1.0549 | 1.0124 | 0.9677 | 0.9205 | 0.8703 | 0.8166 | 0.7586 | 1.438 | 1.396 | 1.345 | 1.291 | 1.236 | 1.178 | 1.348 | 1.295 | 1.241 | 1.184 | 1.125 | 1.064
3263 | EST. 41-1 - CARDONES 220KV L2 C3 | CHILQUINTA TRANSMISIÓN S.A. | ELETRANS S.A. | ELETRANS S.A. | SECCIONADORA SAN ANDRES - CARDONES 220KV L2 | C3 | SECCIONADORA SAN ANDRES - CARDONES 220KV L2 C3 | 2 | LT008CI3TR01T0018ST02T0018 |  | 1.2116 | 1.1755 | 1.138 | 1.0989 | 1.0581 | 1.0153 | 0.9702 | 0.9225 | 1.1335 | 1.0948 | 1.0544 | 1.0121 | 0.9677 | 0.9207 | 0.8707 | 0.8172 | 1.3813 | 1.3273 | 1.2716 | 1.2137 | 1.1534 | 1.0902 | 1.2667 | 1.2096 | 1.1501 | 1.0878 | 1.0222 | 0.95247
3266 | FRUTILLAR – EST. 319 66KV C1 | SISTEMA DE TRANSMISIÓN DEL SUR S.A. | SISTEMA DE TRANSMISIÓN DEL SUR S.A. | SISTEMA DE TRANSMISIÓN DEL SUR S.A. | FRUTILLAR - LLANQUIHUE 66KV | C1 | FRUTILLAR - LLANQUIHUE C1 | 1 | LT063CI1TR01T0003ST01T0003 | OP_MD:ID2993-25 | 0.705 | 0.684 | 0.662 | 0.639 | 0.615 | 0.59 | 0.563 | 0.535 | 0.673 | 0.651 | 0.628 | 0.604 | 0.578 | 0.551 | 0.523 | 0.493 | 0.708 | 0.682 | 0.655 | 0.626 | 0.596 | 0.565 | 0.67 | 0.642 | 0.613 | 0.583 | 0.551 | 0.518
3268 | FRUTILLAR – EST. 438 66KV C2 | SISTEMA DE TRANSMISIÓN DEL SUR S.A. | SISTEMA DE TRANSMISIÓN DEL SUR S.A. | SISTEMA DE TRANSMISIÓN DEL SUR S.A. | FRUTILLAR - LLANQUIHUE 66KV | C2 | FRUTILLAR - LLANQUIHUE C2 | 1 | LT063CI2TR01T0003ST01T0003 |  | 0.705 | 0.684 | 0.662 | 0.639 | 0.615 | 0.59 | 0.563 | 0.535 | 0.673 | 0.651 | 0.628 | 0.604 | 0.578 | 0.551 | 0.523 | 0.493 | 0.708 | 0.682 | 0.655 | 0.626 | 0.596 | 0.565 | 0.67 | 0.642 | 0.613 | 0.583 | 0.551 | 0.518
3270 | TMO PURRANQUE – ESTRUCTURA Nº318 66KV C1 | SISTEMA DE TRANSMISIÓN DEL SUR S.A. | SISTEMA DE TRANSMISIÓN DEL SUR S.A. | SISTEMA DE TRANSMISIÓN DEL SUR S.A. | PURRANQUE - FRUTILLAR 66KV | C1 | PURRANQUE - FRUTILLAR 66KV C1 | 1 | LT051CI1TR01T0003ST01T0003 |  | 0.297 | 0.287 | 0.277 | 0.267 | 0.256 | 0.244 | 0.232 | 0.219 | 0.287 | 0.277 | 0.267 | 0.256 | 0.244 | 0.232 | 0.219 | 0.205 | 0.247 | 0.235 | 0.221 | 0.207 | 0.191 | 0.174 | 0.235 | 0.222 | 0.207 | 0.192 | 0.175 | 0.156
3271 | ESTRUCTURA Nº318 – FRUTILLAR 66KV C1 | SISTEMA DE TRANSMISIÓN DEL SUR S.A. | SISTEMA DE TRANSMISIÓN DEL SUR S.A. | SISTEMA DE TRANSMISIÓN DEL SUR S.A. | PURRANQUE - FRUTILLAR 66KV | C1 | PURRANQUE - FRUTILLAR 66KV C1 | 2 | LT051CI1TR01T0003ST02T0003 |  | 0.705 | 0.684 | 0.662 | 0.639 | 0.615 | 0.59 | 0.563 | 0.535 | 0.673 | 0.651 | 0.628 | 0.604 | 0.578 | 0.551 | 0.523 | 0.493 | 0.708 | 0.682 | 0.665 | 0.626 | 0.596 | 0.565 | 0.67 | 0.642 | 0.613 | 0.583 | 0.551 | 0.518
3272 | PURRANQUE – ESTRUCTURA Nº437 66KV C2 | SISTEMA DE TRANSMISIÓN DEL SUR S.A. | SISTEMA DE TRANSMISIÓN DEL SUR S.A. | SISTEMA DE TRANSMISIÓN DEL SUR S.A. | PURRANQUE - FRUTILLAR 66KV | C2 | PURRANQUE - FRUTILLAR 66KV C2 | 1 | LT051CI2TR01T0003ST01T0003 |  | 0.297 | 0.287 | 0.277 | 0.267 | 0.256 | 0.244 | 0.232 | 0.219 | 0.287 | 0.277 | 0.267 | 0.256 | 0.244 | 0.232 | 0.219 | 0.205 | 0.247 | 0.235 | 0.221 | 0.207 | 0.191 | 0.174 | 0.235 | 0.222 | 0.207 | 0.192 | 0.175 | 0.156
3273 | ESTRUCTURA Nº437 – FRUTILLAR 66KV C2 | SISTEMA DE TRANSMISIÓN DEL SUR S.A. | SISTEMA DE TRANSMISIÓN DEL SUR S.A. | SISTEMA DE TRANSMISIÓN DEL SUR S.A. | PURRANQUE - FRUTILLAR 66KV | C2 | PURRANQUE - FRUTILLAR 66KV C2 | 2 | LT051CI2TR01T0003ST02T0003 |  | 0.705 | 0.684 | 0.662 | 0.639 | 0.615 | 0.59 | 0.563 | 0.535 | 0.673 | 0.651 | 0.628 | 0.604 | 0.578 | 0.551 | 0.523 | 0.493 | 0.708 | 0.682 | 0.655 | 0.626 | 0.596 | 0.565 | 0.67 | 0.642 | 0.613 | 0.583 | 0.551 | 0.518
3275 | TAP OFF MAYACA - TAP OFF LA PALMA 110KV C1 | CHILQUINTA TRANSMISIÓN S.A. | CHILQUINTA TRANSMISIÓN S.A. | CHILQUINTA TRANSMISIÓN S.A. | TAP OFF MAYACA - TAP OFF LA PALMA 110KV | C1 | TAP OFF MAYACA - TAP OFF LA PALMA 110KV C1 | 1 | LT005CI1TR01T0057ST01T0057 |  | 0.57914 | 0.56042 | 0.54094 | 0.5206 | 0.4993 | 0.4769 | 0.45324 | 0.4281 | 0.55295 | 0.53331 | 0.5128 | 0.4913 | 0.46867 | 0.44474 | 0.41926 | 0.39195 | 0.557 | 0.535 | 0.512 | 0.48925 | 0.46402 | 0.438 | 0.527 | 0.50518 | 0.48096 | 0.45547 | 0.42848 | 0.3997
3276 | TAP OFF MAYACA - TAP OFF LA PALMA 110KV C2 | CHILQUINTA TRANSMISIÓN S.A. | CHILQUINTA TRANSMISIÓN S.A. | CHILQUINTA TRANSMISIÓN S.A. | TAP OFF MAYACA - TAP OFF LA PALMA 110KV | C2 | TAP OFF MAYACA - TAP OFF LA PALMA 110KV C2 | 1 | LT005CI2TR01T0057ST01T0057 |  | 0.57914 | 0.56042 | 0.54094 | 0.5206 | 0.4993 | 0.4769 | 0.45324 | 0.4281 | 0.55295 | 0.53331 | 0.5128 | 0.4913 | 0.46867 | 0.44474 | 0.41926 | 0.39195 | 0.557 | 0.535 | 0.512 | 0.48925 | 0.46402 | 0.438 | 0.527 | 0.50518 | 0.48096 | 0.45547 | 0.42848 | 0.3997
3277 | PARRAL - TAP PASO HONDO 66KV C1 | CGE TRANSMISIÓN S.A. | CGE TRANSMISIÓN S.A. | CGE TRANSMISIÓN S.A. | PARRAL - CAUQUENES 66KV | C1 | PARRAL - TAP PASO HONDO 66KV C1 | 2 | LT164CI1TR01T0058ST02T0058 |  | 0.513 | 0.496 | 0.479 | 0.46 | 0.442 | 0.422 | 0.401 | 0.378 | 0.49 | 0.472 | 0.454 | 0.435 | 0.415 | 0.394 | 0.371 | 0.347 | 0.469 | 0.449 | 0.429 | 0.408 | 0.385 | 0.361 | 0.443 | 0.422 | 0.401 | 0.378 | 0.353 | 0.327
3280 | PUNTA SIERRA - EST. 234A 220KV C1 | PACIFIC HYDRO CHILE S.A. | PACIFIC HYDRO TRANSMISIÓN S.A. | PACIFIC HYDRO CHILE S.A. | PUNTA SIERRA - LAS PALMAS 220KV | C1 | PUNTA SIERRA - LAS PALMAS 220KV C1 | 3 | LT145CI1TR05T0002ST03T0828
3281 | PUNTA SIERRA - EST. 234A 220KV C2 | PACIFIC HYDRO CHILE S.A. | PACIFIC HYDRO TRANSMISIÓN S.A. | PACIFIC HYDRO CHILE S.A. | PUNTA SIERRA - LAS PALMAS 220KV | C2 | PUNTA SIERRA - LAS PALMAS 220KV C2 | 4 | LT145CI2TR06T0002ST04T0828
3282 | SECCIONADORA LO AGUIRRE - EST. 234 220 KV C2 | TRANSELEC S.A. | TRANSELEC S.A. | TRANSELEC S.A. | SECCIONADORA LO AGUIRRE - CERRO NAVIA (TRANSELEC) 220KV | C2 | SECCIONADORA LO AGUIRRE - CERRO NAVIA (TRANSELEC) 220KV C2 | 1 | LT131CI2TR01T0002ST01T0002 | TRAMO AEREO | 4.9222 | 4.879 | 4.8346 | 4.7896 | 4.7438 | 4.6972 | 4.6498 | 4.6014 | 4.8368 | 4.7926 | 4.7476 | 4.7018 | 4.6552 | 4.6076 | 4.5592 | 4.5098 | 6.5392 | 6.4372 | 6.3354 | 6.234 | 6.1328 | 6.0316 | 6.3446 | 6.2446 | 6.145 | 6.0454 | 5.946 | 5.8464
3283 | SECCIONADORA LO AGUIRRE - EST. 234 220 KV C1 | TRANSELEC S.A. | TRANSELEC S.A. | TRANSELEC S.A. | SECCIONADORA LO AGUIRRE - CERRO NAVIA (TRANSELEC) 220KV | C1 | SECCIONADORA LO AGUIRRE - CERRO NAVIA (TRANSELEC) 220KV C1 | 1 | LT131CI1TR01T0002ST01T0002 | TRAMO AEREO | 4.9222 | 4.879 | 4.8346 | 4.7896 | 4.7438 | 4.6972 | 4.6498 | 4.6014 | 4.8368 | 4.7926 | 4.7476 | 4.7018 | 4.6552 | 4.6076 | 4.5592 | 4.5098 | 6.5392 | 6.4372 | 6.3354 | 6.234 | 6.1328 | 6.0316 | 6.3446 | 6.2446 | 6.145 | 6.0454 | 5.946 | 5.8464
3284 | CENTRAL PAJONALES - PATIO DE MUFAS N°1 220KV C1 | PRIME ENERGÍA QUICKSTART SPA | PRIME ENERGÍA QUICKSTART SPA | PRIME ENERGÍA QUICKSTART SPA | DON HECTOR - CENTRAL PAJONALES 220KV | C1 | CENTRAL PAJONALES - PATIO DE MUFAS N°1 220KV C1 | 1 | LT001CI1TR01G0417ST01G0417 | Aéreo | 1.0162 | 0.9836 | 0.9497 | 0.9143 | 0.8771 | 0.8381 | 0.7967 | 0.7528 | 0.9533 | 0.9185 | 0.8821 | 0.8439 | 0.8035 | 0.7607 | 0.7149 | 0.6656 | 1.1265 | 1.0806 | 1.0331 | 0.9836 | 0.9318 | 0.8773 | 1.0395 | 0.9909 | 0.9402 | 0.887 | 0.8306 | 0.7705
3285 | OVALLE - TAP PUNITAQUI 110KV C1 | CGE TRANSMISIÓN S.A. | CGE TRANSMISIÓN S.A. | CGE TRANSMISIÓN S.A. | OVALLE - ILLAPEL 110KV | C1 | OVALLE - TAP PUNITAQUI 110KV C1 | 1 | LT015CI1TR02T0058ST01T0058 |  | 0.4608 | 0.4458 | 0.4302 | 0.414 | 0.397 | 0.3791 | 0.3602 | 0.3402 | 0.4405 | 0.4248 | 0.4084 | 0.3912 | 0.3732 | 0.3541 | 0.3338 | 0.3121 | 0.44178 | 0.42361 | 0.40492 | 0.3856 | 0.36547 | 0.34434 | 0.41743 | 0.39869 | 0.37926 | 0.35899 | 0.33768 | 0.31505
3286 | TAP PUNITAQUI - TAP OFF ESTRUCTURA N°248 110KV C1 | CGE TRANSMISIÓN S.A. | CGE TRANSMISIÓN S.A. | CGE TRANSMISIÓN S.A. | OVALLE - ILLAPEL 110KV | C1 | TAP PUNITAQUI - ILLAPEL 110KV C1 | 2 | LT015CI1TR03T0058ST02T0058 |  | 0.4546 | 0.4398 | 0.4245 | 0.4085 | 0.3917 | 0.3741 | 0.3555 | 0.3357 | 0.434 | 0.4185 | 0.4023 | 0.3854 | 0.3676 | 0.3487 | 0.3287 | 0.3072 | 0.44183 | 0.42366 | 0.40497 | 0.38564 | 0.36551 | 0.34438 | 0.41748 | 0.39874 | 0.37931 | 0.35904 | 0.33772 | 0.31509
3287 | TAP ESTRUCTURA N°248 - ILLAPEL 110KV C1 | CGE TRANSMISIÓN S.A. | CGE TRANSMISIÓN S.A. | CGE TRANSMISIÓN S.A. | OVALLE - ILLAPEL 110KV | C1 | TAP PUNITAQUI - ILLAPEL 110KV C1 | 3 | LT015CI1TR03T0058ST03T0058 |  | 0.4452 | 0.4307 | 0.4157 | 0.4001 | 0.3837 | 0.3664 | 0.3482 | 0.3289 | 0.4241 | 0.4089 | 0.3931 | 0.3765 | 0.359 | 0.3405 | 0.3209 | 0.2998 | 0.42942 | 0.4116 | 0.39331 | 0.37441 | 0.35474 | 0.33413 | 0.40376 | 0.38537 | 0.36634 | 0.34648 | 0.32561 | 0.30346
3288 | TAP OFF ESTRUCTURA N°248 - S/E CENTRAL COMBARBALA 110KV C1 | PRIME ENERGÍA QUICKSTART SPA | PRIME ENERGÍA QUICKSTART SPA | PRIME ENERGÍA QUICKSTART SPA | TAP OFF ESTRUCTURA N°248 - S/E CENTRAL COMBARBALA 110KV | C1 | TAP OFF ESTRUCTURA N°248-S/E CENTRAL COMBARBALA 110KV C1 | 4 | LT002CI1TR01G0417ST04G0417 |  | 0.9607 | 0.9247 | 0.887 | 0.8474 | 0.8055 | 0.761 | 0.7133 | 0.6618 | 0.8932 | 0.8544 | 0.8135 | 0.7701 | 0.7237 | 0.6738 | 0.6195 | 0.5594 | 1.044 | 0.993 | 0.94 | 0.885 | 0.826 | 0.763 | 0.95 | 0.896 | 0.839 | 0.777 | 0.711 | 0.638
3289 | CENTRAL CHAGUAL - ESTRUCTURA 01 220KV C1 | PRIME ENERGÍA QUICKSTART SPA | PRIME ENERGÍA QUICKSTART SPA | PRIME ENERGÍA QUICKSTART SPA | CENTRAL CHAGUAL - LOS VILOS 220KV | C1 | CENTRAL CHAGUAL - LOS VILOS 220KV C1 | 1 | LT003CI1TR01G0417ST01G0417 | AEREAS | 1.0421 | 1.0086 | 0.9737 | 0.9373 | 0.8991 | 0.859 | 0.8165 | 0.7714 | 0.9824 | 0.9467 | 0.9095 | 0.8704 | 0.8292 | 0.7854 | 0.7388 | 0.6886 | 1.1412 | 1.0948 | 1.0467 | 0.9966 | 0.9442 | 0.889 | 1.0598 | 1.0109 | 0.9598 | 0.9062 | 0.8495 | 0.7891
3290 | EL ARRIERO - SIERRA GORDA 220KV C1 | ENEL GREEN POWER CHILE S.A. | ENEL GREEN POWER CHILE S.A. | ENEL GREEN POWER CHILE S.A. | EL ARRIERO - SIERRA GORDA 220KV | C1 | EL ARRIERO - SIERRA GORDA 220KV C1 | 1 | LT001CI1TR01G0292ST01G0292 |  | 0.989 | 0.957 | 0.924 | 0.89 | 0.854 | 0.816 | 0.776 | 0.733 | 0.916 | 0.882 | 0.846 | 0.808 | 0.768 | 0.726 | 0.68 | 0.631 | 1.299 | 1.237 | 1.173 | 1.106 | 1.036 | 0.961 | 1.201 | 1.136 | 1.068 | 0.997 | 0.921 | 0.838
3292 | SANGRA - ESTR. 47-A 66KV C1 | SISTEMA DE TRANSMISIÓN DEL SUR S.A. | SISTEMA DE TRANSMISIÓN DEL SUR S.A. | SISTEMA DE TRANSMISIÓN DEL SUR S.A. | PUERTO VARAS - SANGRA 66KV | C1 | PUERTO VARAS - SANGRA 66KV C1 | 1 | LT052CI1TR01T0003ST01T0003 |  | 0.87596 | 0.83241 | 0.78616 | 0.73669 | 0.68328 | 0.62491 | 0.56 | 0.48592 | 0.8176 | 0.77075 | 0.72056 | 0.66624 | 0.60666 | 0.54007 | 0.46342 | 0.37051 | 0.88772 | 0.82563 | 0.75895 | 0.68628 | 0.60543 | 0.51247 | 0.8227 | 0.75616 | 0.68365 | 0.60296 | 0.51016 | 0.39678
3293 | SANGRA - ESTR. 47-A 66KV C2 | SISTEMA DE TRANSMISIÓN DEL SUR S.A. | SISTEMA DE TRANSMISIÓN DEL SUR S.A. | SISTEMA DE TRANSMISIÓN DEL SUR S.A. | PUERTO VARAS - SANGRA 66KV | C2 | PUERTO VARAS - SANGRA 66KV C2 | 1 | LT052CI2TR01T0003ST01T0003 |  | 0.87596 | 0.83241 | 0.78616 | 0.73669 | 0.68328 | 0.62491 | 0.56 | 0.48592 | 0.8176 | 0.77075 | 0.72056 | 0.66624 | 0.60666 | 0.54007 | 0.46342 | 0.37051 | 0.88772 | 0.82563 | 0.75895 | 0.68628 | 0.60543 | 0.51247 | 0.8227 | 0.75616 | 0.68365 | 0.60296 | 0.51016 | 0.39678
3294 | MELIPULLI - ESTR. 46-A 66KV C1 | SISTEMA DE TRANSMISIÓN DEL SUR S.A. | SISTEMA DE TRANSMISIÓN DEL SUR S.A. | SISTEMA DE TRANSMISIÓN DEL SUR S.A. | SANGRA - MELIPULLI 66KV | C1 | SANGRA - MELIPULLI 66KV C1 | 1 | LT053CI1TR01T0003ST01T0003 |  | 0.2519 | 0.23922 | 0.22577 | 0.21141 | 0.19595 | 0.17907 | 0.16035 | 0.13903 | 0.23939 | 0.226 | 0.21172 | 0.19634 | 0.17957 | 0.161 | 0.13987 | 0.11481 | 0.226 | 0.211 | 0.196 | 0.179 | 0.16 | 0.139 | 0.211 | 0.196 | 0.179 | 0.16 | 0.139 | 0.114
3295 | MELIPULLI - EST 46-A 66kV C2 | SISTEMA DE TRANSMISIÓN DEL SUR S.A. | SISTEMA DE TRANSMISIÓN DEL SUR S.A. | SISTEMA DE TRANSMISIÓN DEL SUR S.A. | SANGRA - MELIPULLI 66KV | C2 | SANGRA - MELIPULLI 66KV C2 | 1 | LT053CI2TR01T0003ST01T0003 |  | 0.2519 | 0.23922 | 0.22577 | 0.21141 | 0.19595 | 0.17907 | 0.16035 | 0.13903 | 0.23939 | 0.226 | 0.21172 | 0.19634 | 0.17957 | 0.161 | 0.13987 | 0.11481 | 0.226 | 0.211 | 0.196 | 0.179 | 0.16 | 0.139 | 0.211 | 0.196 | 0.179 | 0.16 | 0.139 | 0.114
3296 | ANGOL - TAP OFF ALTO RENAICO 23KV C1 | ESPINOS S.A. | ESPINOS S.A. | ESPINOS S.A. | ANGOL - CENTRAL RENAICO 23KV | C1 | ANGOL - TAP OFF ALTO RENAICO 23KV C1 | 1 | LT004CI1TR01G0042ST01G0042
3297 | TAP OFF ALTO RENAICO - CENTRAL RENAICO 23KV C1 | ESPINOS S.A. | ESPINOS S.A. | ESPINOS S.A. | ANGOL - CENTRAL RENAICO 23KV | C1 | TAP OFF ALTO RENAICO - CENTRAL RENAICO 23KV C1 | 1 | LT004CI1TR02G0042ST01G0042
3298 | EST.CH.1A - EST.229 220KV C2 | COMPAÑIA OPERADORA DE INFRAESTRUCTURAS ELÉCTRICAS S.A. | ENGIE ENERGÍA CHILE S.A. | ENGIE ENERGÍA CHILE S.A. | NUEVA CHUQUICAMATA - KIMAL 220KV | C2 | NUEVA CHUQUICAMATA - KIMAL 220KV C2 | 3 | LT009CI2TR02G0216ST03G0216 | (7B) | 1.4062 | 1.3615 | 1.3148 | 1.2661 | 1.215 | 1.1612 | 1.1042 | 1.0436 | 1.2996 | 1.2511 | 1.2002 | 1.1466 | 1.0899 | 1.0295 | 0.96485 | 0.89486 | 1.6594 | 1.5833 | 1.5045 | 1.4224 | 1.3363 | 1.2454 | 1.5219 | 1.4419 | 1.3582 | 1.2701 | 1.1764 | 1.0756
3299 | EST.CH.1B - EST.229 220KV C1 | COMPAÑIA OPERADORA DE INFRAESTRUCTURAS ELÉCTRICAS S.A. | ENGIE ENERGÍA CHILE S.A. | ENGIE ENERGÍA CHILE S.A. | NUEVA CHUQUICAMATA - KIMAL 220KV | C1 | NUEVA CHUQUICAMATA - KIMAL 220KV C1 | 3 | LT009CI1TR01G0216ST03G0216 | (6B) | 1.4062 | 1.3615 | 1.3148 | 1.2661 | 1.215 | 1.1612 | 1.1042 | 1.0436 | 1.2996 | 1.2511 | 1.2002 | 1.1466 | 1.0899 | 1.0295 | 0.96485 | 0.89486 | 1.6594 | 1.5833 | 1.5045 | 1.4224 | 1.3363 | 1.2454 | 1.5219 | 1.4419 | 1.3582 | 1.2701 | 1.1764 | 1.0756
3300 | EST. N° 24 - TAP OFF EL LOA 220KV C1 (7A) | COMPAÑIA OPERADORA DE INFRAESTRUCTURAS ELÉCTRICAS S.A. | ENGIE ENERGÍA CHILE S.A. | ENGIE ENERGÍA CHILE S.A. | TOCOPILLA – KIMAL 220KV | C1 (7A) | TOCOPILLA - TAP EL LOA 220KV C1 (7A) | 2 | LT005CI1TR03G0216ST02G0216 | Pertenece al tramo: TOCOPILLA - TAP EL LOA 220 KV C1 (7A) | 1.4072 | 1.3624 | 1.3158 | 1.267 | 1.2158 | 1.162 | 1.105 | 1.0443 | 1.3011 | 1.2525 | 1.2016 | 1.148 | 1.0913 | 1.031 | 0.96627 | 0.89627 | 1.6599 | 1.5838 | 1.505 | 1.4229 | 1.3368 | 1.2458 | 1.5233 | 1.4433 | 1.3596 | 1.2715 | 1.1778 | 1.0771
3301 | EST. N° 24 - TAP OFF EL LOA 220KV C2 (6A) | COMPAÑIA OPERADORA DE INFRAESTRUCTURAS ELÉCTRICAS S.A. | ENGIE ENERGÍA CHILE S.A. | ENGIE ENERGÍA CHILE S.A. | TOCOPILLA – KIMAL 220KV | C2 (6A) | TOCOPILLA - TAP EL LOA 220KV C2 (6A) | 2 | LT005CI2TR05G0216ST02G0216 | Pertenece al tramo: TOCOPILLA - TAP EL LOA 220 KV C2 (6A) | 1.4072 | 1.3624 | 1.3158 | 1.267 | 1.2158 | 1.162 | 1.105 | 1.0443 | 1.3011 | 1.2525 | 1.2016 | 1.148 | 1.0913 | 1.031 | 0.96627 | 0.89627 | 1.6599 | 1.5838 | 1.505 | 1.4229 | 1.3368 | 1.2458 | 1.5233 | 1.4433 | 1.3596 | 1.2715 | 1.1778 | 1.0771
3302 | GNL QUINTERO – EL BATO 110KV C1 | ENAP REFINERÍAS S.A. | ENAP REFINERIAS S.A. - ACONCAGUA | ENAP REFINERÍAS S.A. | GNL QUINTERO – EL BATO 110KV | C1 | GNL QUINTERO – EL BATO 110KV C1 | 1 | LT001CI1TR01L0002ST01L0002 |  | 0.14461 | 0.14461 | 0.14461 | 0.14461 | 0.14461 | 0.14461 | 0.14461 | 0.14461 | 0.14461 | 0.14461 | 0.14461 | 0.14461 | 0.14461 | 0.14461 | 0.14461 | 0.14461 | 0.14461 | 0.14461 | 0.14461 | 0.14461 | 0.14461 | 0.14461 | 0.14461 | 0.14461 | 0.14461 | 0.14461 | 0.14461 | 0.14461
3303 | BARRO BLANCO - EST. N°1 66KV C1 | SISTEMA DE TRANSMISIÓN DEL SUR S.A. | SISTEMA DE TRANSMISIÓN DEL SUR S.A. | SISTEMA DE TRANSMISIÓN DEL SUR S.A. | BARRO BLANCO - RIO NEGRO 66KV | C1 | BARRO BLANCO - RIO NEGRO 66KV C1 | 3 | LT035CI1TR01T0003ST03T0003 |  | 0.522 | 0.506 | 0.49 | 0.472 | 0.455 | 0.436 | 0.416 | 0.396 | 0.501 | 0.484 | 0.467 | 0.449 | 0.43 | 0.41 | 0.39 | 0.367 | 0.441 | 0.419 | 0.395 | 0.37 | 0.343 | 0.313 | 0.411 | 0.387 | 0.362 | 0.334 | 0.304 | 0.271
3304 | EST. N°1 - EST. N°3 66KV C1 | SISTEMA DE TRANSMISIÓN DEL SUR S.A. | SISTEMA DE TRANSMISIÓN DEL SUR S.A. | SISTEMA DE TRANSMISIÓN DEL SUR S.A. | BARRO BLANCO - RIO NEGRO 66KV | C1 | BARRO BLANCO - RIO NEGRO 66KV C1 | 4 | LT035CI1TR01T0003ST04T0003 |  | 0.305 | 0.296 | 0.286 | 0.276 | 0.266 | 0.255 | 0.243 | 0.231 | 0.296 | 0.287 | 0.276 | 0.266 | 0.255 | 0.244 | 0.231 | 0.219 | 0.247 | 0.234 | 0.221 | 0.206 | 0.191 | 0.174 | 0.234 | 0.221 | 0.206 | 0.191 | 0.174 | 0.155
3305 | EST. N°120B - PURRANQUE 66KV C1 | SISTEMA DE TRANSMISIÓN DEL SUR S.A. | SISTEMA DE TRANSMISIÓN DEL SUR S.A. | SISTEMA DE TRANSMISIÓN DEL SUR S.A. | RIO NEGRO - PURRANQUE 66KV | C1 | RIO NEGRO - PURRANQUE 66KV C1 | 5 | LT036CI1TR01T0003ST05T0003 |  | 0.305 | 0.296 | 0.286 | 0.276 | 0.266 | 0.255 | 0.243 | 0.231 | 0.296 | 0.287 | 0.276 | 0.266 | 0.255 | 0.244 | 0.231 | 0.219 | 0.247 | 0.234 | 0.221 | 0.206 | 0.191 | 0.174 | 0.234 | 0.221 | 0.206 | 0.191 | 0.174 | 0.155
3306 | BARRO BLANCO - EST. N°1 66KV C2 | SISTEMA DE TRANSMISIÓN DEL SUR S.A. | SISTEMA DE TRANSMISIÓN DEL SUR S.A. | SISTEMA DE TRANSMISIÓN DEL SUR S.A. | BARRO BLANCO - RIO NEGRO 66KV | C2 | BARRO BLANCO - RIO NEGRO 66KV C2 | 3 | LT035CI2TR02T0003ST03T0003 |  | 0.522 | 0.506 | 0.49 | 0.472 | 0.455 | 0.436 | 0.416 | 0.396 | 0.501 | 0.484 | 0.467 | 0.449 | 0.43 | 0.41 | 0.39 | 0.367 | 0.441 | 0.419 | 0.395 | 0.37 | 0.343 | 0.313 | 0.411 | 0.387 | 0.362 | 0.334 | 0.304 | 0.271
3307 | EST. N°3 - EST. N°24 66KV C2 | SISTEMA DE TRANSMISIÓN DEL SUR S.A. | SISTEMA DE TRANSMISIÓN DEL SUR S.A. | SISTEMA DE TRANSMISIÓN DEL SUR S.A. | BARRO BLANCO - RIO NEGRO 66KV | C2 | BARRO BLANCO - RIO NEGRO 66KV C2 | 4 | LT035CI2TR02T0003ST04T0003 |  | 0.305 | 0.296 | 0.286 | 0.276 | 0.266 | 0.255 | 0.243 | 0.231 | 0.296 | 0.287 | 0.276 | 0.266 | 0.255 | 0.244 | 0.231 | 0.219 | 0.247 | 0.234 | 0.221 | 0.206 | 0.191 | 0.174 | 0.234 | 0.221 | 0.206 | 0.191 | 0.174 | 0.155
3308 | EST. N°24 - EST. N°167A 66KV C2 | SISTEMA DE TRANSMISIÓN DEL SUR S.A. | SISTEMA DE TRANSMISIÓN DEL SUR S.A. | SISTEMA DE TRANSMISIÓN DEL SUR S.A. | BARRO BLANCO - RIO NEGRO 66KV | C2 | BARRO BLANCO - RIO NEGRO 66KV C2 | 5 | LT035CI2TR02T0003ST05T0003 |  | 0.707 | 0.685 | 0.663 | 0.64 | 0.616 | 0.591 | 0.564 | 0.536 | 0.675 | 0.653 | 0.629 | 0.605 | 0.579 | 0.553 | 0.524 | 0.494 | 0.572 | 0.537 | 0.499 | 0.458 | 0.413 | 0.362 | 0.519 | 0.48 | 0.438 | 0.391 | 0.338 | 0.275
3309 | RIO NEGRO – EST Nº169 66KV C2 | SISTEMA DE TRANSMISIÓN DEL SUR S.A. | SISTEMA DE TRANSMISIÓN DEL SUR S.A. | SISTEMA DE TRANSMISIÓN DEL SUR S.A. | RIO NEGRO - PURRANQUE 66KV | C2 | RIO NEGRO - PURRANQUE 66KV C2 | 6 | LT036CI2TR02T0003ST06T0003 |  | 0.707 | 0.685 | 0.663 | 0.64 | 0.616 | 0.591 | 0.564 | 0.536 | 0.675 | 0.653 | 0.629 | 0.605 | 0.579 | 0.553 | 0.524 | 0.494 | 0.572 | 0.537 | 0.499 | 0.458 | 0.413 | 0.362 | 0.519 | 0.48 | 0.438 | 0.391 | 0.338 | 0.275
3310 | EST. N°168 - PURRANQUE 66KV C2 | SISTEMA DE TRANSMISIÓN DEL SUR S.A. | SISTEMA DE TRANSMISIÓN DEL SUR S.A. | SISTEMA DE TRANSMISIÓN DEL SUR S.A. | RIO NEGRO - PURRANQUE 66KV | C2 | RIO NEGRO - PURRANQUE 66KV C2 | 7 | LT036CI2TR02T0003ST07T0003 |  | 0.305 | 0.296 | 0.286 | 0.276 | 0.266 | 0.255 | 0.243 | 0.231 | 0.296 | 0.287 | 0.276 | 0.266 | 0.255 | 0.244 | 0.231 | 0.219 | 0.247 | 0.234 | 0.221 | 0.206 | 0.191 | 0.174 | 0.234 | 0.221 | 0.206 | 0.191 | 0.174 | 0.155
3311 | ESTRUCTURA 01 - LOS VILOS 220KV C1 | PRIME ENERGÍA QUICKSTART SPA | PRIME ENERGÍA QUICKSTART SPA | PRIME ENERGÍA QUICKSTART SPA | CENTRAL CHAGUAL - LOS VILOS 220KV | C1 | CENTRAL CHAGUAL - LOS VILOS 220KV C1 | 2 | LT003CI1TR01G0417ST02G0417 | Subterraneo | 0.85634 | 0.83359 | 0.80979 | 0.78489 | 0.75881 | 0.73148 | 0.70276 | 0.67253 | 0.85634 | 0.83359 | 0.80979 | 0.78489 | 0.75881 | 0.73148 | 0.70276 | 0.67253 | 1.1412 | 1.0948 | 1.0467 | 0.9966 | 0.9442 | 0.889 | 1.0598 | 1.0109 | 0.9598 | 0.9062 | 0.8495 | 0.7891
3312 | TEN GIS - CENTRAL MEJILLONES CTM3-TG 220KV | COMPAÑIA OPERADORA DE INFRAESTRUCTURAS ELÉCTRICAS S.A. | ENGIE ENERGÍA CHILE S.A. | ENGIE ENERGÍA CHILE S.A. | TEN GIS - CENTRAL MEJILLONES CTM3-TG 220KV | C1 | TEN GIS - CENTRAL MEJILLONES CTM3-TG 220KV | 1 | LT150CI1TR01G0216ST01G0216 | Subterraneo
3313 | TEN GIS - CENTRAL MEJILLONES CTM3-TV 220KV | COMPAÑIA OPERADORA DE INFRAESTRUCTURAS ELÉCTRICAS S.A. | ENGIE ENERGÍA CHILE S.A. | ENGIE ENERGÍA CHILE S.A. | TEN GIS - CENTRAL MEJILLONES CTM3-TV 220KV | C1 | TEN GIS - CENTRAL MEJILLONES CTM3-TV 220KV | 1 | LT151CI1TR01G0216ST01G0216 | Subterraneo
3314 | PATIO DE MUFAS N°1 - PATIO DE MUFAS N°2 220KV C1 | PRIME ENERGÍA QUICKSTART SPA | PRIME ENERGÍA QUICKSTART SPA | PRIME ENERGÍA QUICKSTART SPA | DON HECTOR - CENTRAL PAJONALES 220KV | C1 | PATIO DE MUFAS N°1 - PATIO DE MUFAS N°2 220KV C1 | 1 | LT001CI1TR02G0417ST01G0417 | Subterraneo | 0.88431 | 0.86116 | 0.8369 | 0.81148 | 0.78482 | 0.75685 | 0.72745 | 0.69646 | 0.88431 | 0.86116 | 0.8369 | 0.81148 | 0.78482 | 0.75685 | 0.72745 | 0.69646 | 1.1265 | 1.0806 | 1.0331 | 0.9836 | 0.9318 | 0.8773 | 1.0395 | 0.9909 | 0.9402 | 0.887 | 0.8306 | 0.7705
3315 | PATIO DE MUFAS N°2 - PATIO DE MUFAS N°3 220KV C1 | CHINCHILLA SPA | AVENIR SOLAR ENERGY CHILE SPA | CHINCHILLA SPA | DON HECTOR - CENTRAL PAJONALES 220KV | C1 | PATIO DE MUFAS N°2 - PATIO DE MUFAS N°3 220KV C1 | 1 | LT001CI1TR03G0417ST01T0833 | [OP_MD:ID14269-25];Aéreo | 1.0162 | 0.9836 | 0.9497 | 0.9143 | 0.8771 | 0.8381 | 0.7967 | 0.7528 | 0.9533 | 0.9185 | 0.8821 | 0.8439 | 0.8035 | 0.7607 | 0.7149 | 0.6656 | 1.1265 | 1.0806 | 1.0331 | 0.9836 | 0.9318 | 0.8773 | 1.0395 | 0.9909 | 0.9402 | 0.887 | 0.8306 | 0.7705
3316 | PATIO DE MUFAS N°3 - PATIO DE MUFAS N°4 220KV C1 | CHINCHILLA SPA | AVENIR SOLAR ENERGY CHILE SPA | CHINCHILLA SPA | DON HECTOR - CENTRAL PAJONALES 220KV | C1 | PATIO DE MUFAS N°3 - PATIO DE MUFAS N°4 220KV C1 | 1 | LT001CI1TR04G0417ST01T0833 | [OP_MD:ID14269-25];Subterraneo | 0.88431 | 0.86116 | 0.8369 | 0.81148 | 0.78482 | 0.75685 | 0.72745 | 0.69646 | 0.88431 | 0.86116 | 0.8369 | 0.81148 | 0.78482 | 0.75685 | 0.72745 | 0.69646 | 1.1265 | 1.0806 | 1.0331 | 0.9836 | 0.9318 | 0.8773 | 1.0395 | 0.9909 | 0.9402 | 0.887 | 0.8306 | 0.7705
3317 | EST.11 - PATIO DE MUFAS N°4 220KV C1 | CHINCHILLA SPA | AVENIR SOLAR ENERGY CHILE SPA | CHINCHILLA SPA | DON HECTOR - CENTRAL PAJONALES 220KV | C1 | DON HECTOR - PATIO DE MUFAS N°4 220KV C1 | 1 | LT001CI1TR05G0417ST01T0833 | [OP_MD:ID14269-25];Aéreo | 1.0162 | 0.9836 | 0.9497 | 0.9143 | 0.8771 | 0.8381 | 0.7967 | 0.7528 | 0.9533 | 0.9185 | 0.8821 | 0.8439 | 0.8035 | 0.7607 | 0.7149 | 0.6656 | 1.1265 | 1.0806 | 1.0331 | 0.9836 | 0.9318 | 0.8773 | 1.0395 | 0.9909 | 0.9402 | 0.887 | 0.8306 | 0.7705
3320 | MELIPULLI - EST. N° 37 (AT22430) 220KV C1 | SISTEMA DE TRANSMISIÓN DEL SUR S.A. | SISTEMA DE TRANSMISIÓN DEL SUR S.A. | SISTEMA DE TRANSMISIÓN DEL SUR S.A. | MELIPULLI - PARGUA 220KV | C1 | MELIPULLI - PARGUA 220KV C1 | 1 | LT004CI1TR01T0003ST01T0003 |  | 1.074 | 1.025 | 0.992 | 0.958 | 0.922 | 0.885 | 0.845 | 0.804 | 1.002 | 0.969 | 0.934 | 0.898 | 0.859 | 0.819 | 0.776 | 0.73 | 0.998 | 0.944 | 0.887 | 0.826 | 0.76 | 0.689 | 0.905 | 0.846 | 0.783 | 0.715 | 0.641 | 0.556
3321 | EST. N° 37 (AT22430) - EST. N° 41 (AT22432) 220KV C1 | SISTEMA DE TRANSMISIÓN DEL SUR S.A. | SISTEMA DE TRANSMISIÓN DEL SUR S.A. | SISTEMA DE TRANSMISIÓN DEL SUR S.A. | MELIPULLI - PARGUA 220KV | C1 | MELIPULLI - PARGUA 220KV C1 | 2 | LT004CI1TR01T0003ST02T0003 |  | 0.716 | 0.686 | 0.664 | 0.641 | 0.617 | 0.591 | 0.565 | 0.537 | 0.666 | 0.643 | 0.619 | 0.594 | 0.568 | 0.54 | 0.511 | 0.479 | 0.712 | 0.685 | 0.657 | 0.628 | 0.598 | 0.566 | 0.672 | 0.644 | 0.615 | 0.584 | 0.552 | 0.517
3322 | LOS TILOS BULNES - TAP TRES ESQUINAS 66KV C1 | CGE TRANSMISIÓN S.A. | CGE TRANSMISIÓN S.A. | CGE TRANSMISIÓN S.A. | CHARRUA - LUCERO 66KV | C1 | LOS TILOS BULNES - TAP TRES ESQUINAS 66KV C1 | 1 | LT271CI1TR09T0058ST01T0058 |  | 0.368 | 0.353 | 0.338 | 0.321 | 0.304 | 0.286 | 0.266 | 0.244 | 0.351 | 0.335 | 0.319 | 0.302 | 0.283 | 0.263 | 0.242 | 0.218 | 0.343 | 0.326 | 0.308 | 0.289 | 0.269 | 0.247 | 0.324 | 0.306 | 0.287 | 0.266 | 0.244 | 0.22
3323 | EST 157 - LOS TILOS BULNES 66KV C1 | CGE TRANSMISIÓN S.A. | CGE TRANSMISIÓN S.A. | CGE TRANSMISIÓN S.A. | CHARRUA - LUCERO 66KV | C1 | TAP SANTA CLARA - LOS TILOS BULNES 66KV C1 | 6 | LT271CI1TR08T0058ST06T0058 |  | 0.368 | 0.353 | 0.338 | 0.321 | 0.304 | 0.286 | 0.266 | 0.244 | 0.351 | 0.335 | 0.319 | 0.302 | 0.283 | 0.263 | 0.242 | 0.218 | 0.343 | 0.326 | 0.308 | 0.289 | 0.269 | 0.247 | 0.324 | 0.306 | 0.287 | 0.266 | 0.244 | 0.22
3324 | AGUAS NEGRAS - AGUAS CLARAS 66KV C1 | INNOVACIÓN ENERGÍA S.A. | INNOVACIÓN ENERGÍA S.A. | INNOVACIÓN ENERGÍA S.A. | AGUAS NEGRAS - AGUAS CLARAS 66KV | C1 | AGUAS NEGRAS - AGUAS CLARAS 66KV C1 | 1 | LT001CI1TR01G0409ST01G0409 |  | 0.59 | 0.59 | 0.59 | 0.59 | 0.59 | 0.59 | 0.59 | 0.55 | 0.57 | 0.57 | 0.57 | 0.57 | 0.57 | 0.57 | 0.57 | 0.53 | 0.59 | 0.59 | 0.59 | 0.59 | 0.59 | 0.59 | 0.59 | 0.59 | 0.59 | 0.59 | 0.59 | 0.59
3325 | ANCOA - SANTA ISABEL 220KV C2 | TRANSELEC S.A. | TRANSELEC S.A. | TRANSELEC S.A. | ANCOA - ITAHUE 220KV | C2 | ANCOA - ITAHUE 220KV C2 | 2 | LT035CI2TR05T0002ST02T0002 |  | 1.6456 | 1.5967 | 1.5459 | 1.493 | 1.4376 | 1.3795 | 1.3184 | 1.2537 | 1.5482 | 1.4961 | 1.4418 | 1.3848 | 1.325 | 1.2617 | 1.1946 | 1.1227 | 1.9915 | 1.9156 | 1.8373 | 1.7563 | 1.6721 | 1.584 | 1.8323 | 1.7524 | 1.6694 | 1.5829 | 1.4919 | 1.3958
3326 | SANTA ISABEL - ITAHUE 220KV C2 | TRANSELEC S.A. | TRANSELEC S.A. | TRANSELEC S.A. | ANCOA - ITAHUE 220KV | C2 | ANCOA - ITAHUE 220KV C2 | 3 | LT035CI2TR05T0002ST03T0002 |  | 1.6456 | 1.5967 | 1.5459 | 1.493 | 1.4376 | 1.3795 | 1.3184 | 1.2537 | 1.5482 | 1.4961 | 1.4418 | 1.3848 | 1.325 | 1.2617 | 1.1946 | 1.1227 | 1.9915 | 1.9156 | 1.8373 | 1.7563 | 1.6721 | 1.584 | 1.8323 | 1.7524 | 1.6694 | 1.5829 | 1.4919 | 1.3958
3327 | CIRUELOS - CERROS DE HUICHAHUE 220KV C1 | CHILQUINTA TRANSMISIÓN S.A. | ELETRANS S.A. | ELETRANS S.A. | CIRUELOS - CERROS DE HUICHAHUE 220KV | C1 | CIRUELOS - CERROS DE HUICHAHUE 220KV C1 | 1 | LT009CI1TR01T0018ST01T0018 |  | 1.328 | 1.285 | 1.24 | 1.193 | 1.144 | 1.093 | 1.039 | 0.981 | 1.2747 | 1.2297 | 1.1828 | 1.1337 | 1.082 | 1.0275 | 0.9695 | 0.9074 | 1.5396 | 1.4692 | 1.3963 | 1.3204 | 1.2408 | 1.1566 | 1.4808 | 1.4087 | 1.3338 | 1.2554 | 1.1726 | 1.0845
3328 | CIRUELOS - CERROS DE HUICHAHUE 220KV C2 | CHILQUINTA TRANSMISIÓN S.A. | ELETRANS S.A. | ELETRANS S.A. | CIRUELOS - CERROS DE HUICHAHUE 220KV | C2 | CIRUELOS - CERROS DE HUICHAHUE 220KV C2 | 1 | LT009CI2TR01T0018ST01T0018 |  | 1.3282 | 1.2851 | 1.2403 | 1.1935 | 1.1446 | 1.0931 | 1.0388 | 0.98111 | 1.2748 | 1.2298 | 1.1829 | 1.1337 | 1.0821 | 1.0275 | 0.96952 | 0.90743 | 1.5396 | 1.4692 | 1.3964 | 1.3205 | 1.2408 | 1.1567 | 1.4808 | 1.4087 | 1.3338 | 1.2554 | 1.1726 | 1.0845
3329 | CERROS DE HUICHAHUE - NUEVA PICHIRROPULLI 220KV C1 | CHILQUINTA TRANSMISIÓN S.A. | ELETRANS S.A. | ELETRANS S.A. | CERROS DE HUICHAHUE - NUEVA PICHIRROPULLI 220KV | C1 | CERROS DE HUICHAHUE - NUEVA PICHIRROPULLI 220KV C1 | 1 | LT010CI1TR01T0018ST01T0018 |  | 1.204 | 1.168 | 1.131 | 1.092 | 1.051 | 1.009 | 0.964 | 0.916 | 1.137 | 1.099 | 1.059 | 1.018 | 0.974 | 0.928 | 0.879 | 0.827 | 1.3867 | 1.3325 | 1.2766 | 1.2186 | 1.1582 | 1.0948 | 1.2779 | 1.2208 | 1.1613 | 1.1991 | 1.0336 | 0.964
3330 | CERROS DE HUICHAHUE - NUEVA PICHIRROPULLI 220KV C2 | CHILQUINTA TRANSMISIÓN S.A. | ELETRANS S.A. | ELETRANS S.A. | CERROS DE HUICHAHUE - NUEVA PICHIRROPULLI 220KV | C2 | CERROS DE HUICHAHUE - NUEVA PICHIRROPULLI 220KV C2 | 1 | LT010CI2TR01T0018ST01T0018 |  | 1.204 | 1.168 | 1.131 | 1.092 | 1.051 | 1.009 | 0.964 | 0.916 | 1.137 | 1.099 | 1.059 | 1.018 | 0.974 | 0.928 | 0.879 | 0.827 | 1.3867 | 1.3325 | 1.2766 | 1.2186 | 1.1582 | 1.0948 | 1.2779 | 1.2208 | 1.1613 | 1.1991 | 1.0336 | 0.964
3331 | PALMAR - CENTRAL PALMAR 13.2KV C1 | SCOTTA CHILE S.A. | HIDROPALMAR SPA | HIDROENERSUR SPA | PALMAR - CENTRAL PALMAR 13.2KV | C1 | PALMAR - CENTRAL PALMAR 13.2KV C1 | 1 | LT001CI1TR01G0418ST01G0418
3332 | PALMAR - CENTRAL CORRENTOSO 13.2KV C1 | SCOTTA CHILE S.A. | HIDROPALMAR SPA | HIDROENERSUR SPA | PALMAR - CENTRAL CORRENTOSO 13.2KV | C1 | PALMAR - CENTRAL CORRENTOSO 13.2KV C1 | 1 | LT002CI1TR01G0418ST01G0418
3333 | PALMAR - EST.24 110KV C1 | SISTEMA DE TRANSMISIÓN DEL SUR S.A. | SISTEMA DE TRANSMISIÓN DEL SUR S.A. | SISTEMA DE TRANSMISIÓN DEL SUR S.A. | PALMAR - COPIHUES 110KV | C1 | PALMAR - COPIHUES 110KV C1 | 1 | LT054CI1TR01T0003ST01T0003 | Zona Alta | 0.519 | 0.503 | 0.487 | 0.47 | 0.452 | 0.434 | 0.414 | 0.394 | 0.497 | 0.481 | 0.464 | 0.446 | 0.427 | 0.407 | 0.386 | 0.364 | 0.486 | 0.467 | 0.447 | 0.426 | 0.404 | 0.381 | 0.46 | 0.44 | 0.419 | 0.397 | 0.373 | 0.348
3334 | EL MANCO - ANDALICAN 66KV C1 | CGE TRANSMISIÓN S.A. | CGE TRANSMISIÓN S.A. | CGE TRANSMISIÓN S.A. | EL MANCO - ANDALICAN 66 KV | C1 | EL MANCO – ANDALICAN 66 KV C1 | 1 | LT226CI1TR03T0058ST01T0058 |  | 0.5978 | 0.5785 | 0.5584 | 0.5374 | 0.5154 | 0.4923 | 0.4679 | 0.442 | 0.5705 | 0.5502 | 0.529 | 0.5068 | 0.4834 | 0.4587 | 0.406 | 0.4041 | 0.5828 | 0.5598 | 0.5357 | 0.5106 | 0.4842 | 0.4563 | 0.5506 | 0.5263 | 0.5009 | 0.4742 | 0.4459 | 0.4157
3335 | CERRO DOMINADOR - ESTRUCTURA N°6 220KV C1 | ENORCHILE S.A. | CERRO DOMINADOR PV S.A. | CERRO DOMINADOR CSP S.A. | CERRO DOMINADOR - CSP CERRO DOMINADOR 220KV | C1 | CERRO DOMINADOR - CSP CERRO DOMINADOR 220KV | 1 | LT001CI1TR01G0430ST01G0430 |  | 1.158 | 1.121 | 1.083 | 1.043 | 1.002 | 0.957 | 0.911 | 0.861 | 1.082 | 1.043 | 1.002 | 0.959 | 0.913 | 0.864 | 0.812 | 0.756 | 1.314 | 1.262 | 1.202 | 1.141 | 1.072 | 1.003 | 1.202 | 1.141 | 1.081 | 1.011 | 0.942 | 0.864
3336 | TAP ALTO CACHAPOAL - TAP CHACAYES 66 KV C1 | PACIFIC HYDRO CHILE S.A. | PACIFIC HYDRO CHILE S.A. | PACIFIC HYDRO CHILE S.A. | SIERRA NEVADA - CENTRAL COYA 66KV | C1 | TAP ALTO CACHAPOAL - TAP CHACAYES 66 KV C1 | 1 | LT008CI1TR03G0030ST01G0030 |  | 0 | 0 | 0 | 0.16308 | 0.22895 | 0.27842 | 0.31927 | 0.35455 | 0 | 0 | 0 | 0 | 0 | 0 | 0.43 | 0.10975 | 0.97445 | 0.94204 | 0.90899 | 0.87516 | 0.84046 | 0.80474 | 0.94537 | 0.91277 | 0.87943 | 0.84524 | 0.81009 | 0.7738
3337 | CENTRAL CIPRESILLOS - ALTO CACHAPOAL 23KV C1 | ELÉCTRICA CIPRESILLOS SPA | ELÉCTRICA CIPRESILLOS SPA | ELÉCTRICA CIPRESILLOS SPA | CENTRAL CIPRESILLOS - ALTO CACHAPOAL 23KV | C1 | CENTRAL CIPRESILLOS - ALTO CACHAPOAL 23KV C1 | 1 | LT001CI1TR01G0431ST01G0431 |  | 0.634 | 0.61 | 0.585 | 0.559 | 0.531 | 0.502 | 0.47 | 0.436 | 0.589 | 0.563 | 0.536 | 0.507 | 0.476 | 0.443 | 0.407 | 0.367 | 0.6307 | 0.6007 | 0.5692 | 0.536 | 0.5007 | 0.4627 | 0.5745 | 0.5419 | 0.5075 | 0.4706 | 0.4306 | 0.3866
3338 | TAP ALTO CACHAPOAL - ALTO CACHAPOAL 66 KV C1 | ELÉCTRICA CIPRESILLOS SPA | ELÉCTRICA CIPRESILLOS SPA | ELÉCTRICA CIPRESILLOS SPA | TAP ALTO CACHAPOAL - ALTO CACHAPOAL 66 KV | C1 | TAP ALTO CACHAPOAL - ALTO CACHAPOAL 66 KV C1 | 1 | LT002CI1TR01G0431ST01G0431 |  | 0.5399 | 0.5098 | 0.4777 | 0.443 | 0.4051 | 0.3629 | 0.3149 | 0.2575 | 0.4824 | 0.4484 | 0.4115 | 0.3707 | 0.3244 | 0.27 | 0.2008 | 0.0866 | 0.5165 | 0.4778 | 0.4359 | 0.3896 | 0.337 | 0.2748 | 0.443 | 0.3981 | 0.3475 | 0.2883 | 0.2133 | 0.0892
3339 | SIERRA NEVADA - TAP ALTO CACHAPOAL 66 KV C1 | PACIFIC HYDRO CHILE S.A. | PACIFIC HYDRO CHILE S.A. | PACIFIC HYDRO CHILE S.A. | SIERRA NEVADA - CENTRAL COYA 66KV | C1 | SIERRA NEVADA - TAP ALTO CACHAPOAL 66 KV C1 | 2 | LT008CI1TR02G0030ST02G0030 |  | 0 | 0 | 0 | 0.16324 | 0.22917 | 0.27868 | 0.31957 | 0.35488 | 0 | 0 | 0 | 0 | 0 | 0 | 0.43 | 0.1116 | 0.97468 | 0.94227 | 0.9092 | 0.87538 | 0.84067 | 0.80495 | 0.94601 | 0.91341 | 0.88007 | 0.84589 | 0.81073 | 0.77445
3340 | COLACO - TAP PARGUA 110KV C1 | SISTEMA DE TRANSMISIÓN DEL SUR S.A. | SISTEMA DE TRANSMISIÓN DEL SUR S.A. | SISTEMA DE TRANSMISIÓN DEL SUR S.A. | COLACO - PARGUA 110KV | C1 | COLACO - TAP PARGUA | 1 | LT082CI1TR02T0003ST01T0003 | [OP_MD:ID8704-25] | 0.70735 | 0.68599 | 0.66383 | 0.64076 | 0.61668 | 0.59147 | 0.56495 | 0.53694 | 0.67527 | 0.65287 | 0.62954 | 0.60516 | 0.57961 | 0.5527 | 0.52423 | 0.49391 | 0.714 | 0.687 | 0.659 | 0.63 | 0.6 | 0.568 | 0.679 | 0.651 | 0.622 | 0.591 | 0.559 | 0.525
3341 | TAP PARGUA - PUNTA BARRANCO 110KV C1 | SISTEMA DE TRANSMISIÓN DEL SUR S.A. | SISTEMA DE TRANSMISIÓN DEL SUR S.A. | SISTEMA DE TRANSMISIÓN DEL SUR S.A. | TAP PARGUA - PUNTA BARRANCO 110kV | C1 | TAP PARGUA - PUNTA BARRANCO 110 KV C1 | 1 | LT081CI1TR02T0003ST01T0003 |  | 0.70735 | 0.68599 | 0.66383 | 0.64076 | 0.61668 | 0.59147 | 0.56495 | 0.53694 | 0.67527 | 0.65287 | 0.62954 | 0.60516 | 0.57961 | 0.5527 | 0.52423 | 0.49391 | 0.714 | 0.687 | 0.659 | 0.63 | 0.6 | 0.568 | 0.679 | 0.651 | 0.622 | 0.591 | 0.559 | 0.525
3342 | EST. N° 41 (AT22432) - EST. N° 92 (AT16007) 220KV C1 | SISTEMA DE TRANSMISIÓN DEL SUR S.A. | SISTEMA DE TRANSMISIÓN DEL SUR S.A. | SISTEMA DE TRANSMISIÓN DEL SUR S.A. | MELIPULLI - PARGUA 220KV | C1 | MELIPULLI - PARGUA 220KV C1 | 3 | LT004CI1TR01T0003ST03T0003 |  | 1.071 | 1.025 | 0.992 | 0.958 | 0.922 | 0.885 | 0.845 | 0.804 | 1.002 | 0.969 | 0.934 | 0.898 | 0.859 | 0.819 | 0.776 | 0.73 | 0.998 | 0.944 | 0.887 | 0.826 | 0.76 | 0.689 | 0.905 | 0.846 | 0.783 | 0.715 | 0.641 | 0.556
3343 | EST. N° 92 (AT16007) - EST. N° 193 (AT22487) 220KV C1 | SISTEMA DE TRANSMISIÓN DEL SUR S.A. | SISTEMA DE TRANSMISIÓN DEL SUR S.A. | SISTEMA DE TRANSMISIÓN DEL SUR S.A. | MELIPULLI - PARGUA 220KV | C1 | MELIPULLI - PARGUA 220KV C1 | 4 | LT004CI1TR01T0003ST04T0003 |  | 1.073 | 1.025 | 0.992 | 0.958 | 0.922 | 0.885 | 0.845 | 0.804 | 1.002 | 0.969 | 0.934 | 0.898 | 0.859 | 0.819 | 0.776 | 0.73 | 0.998 | 0.944 | 0.887 | 0.826 | 0.76 | 0.689 | 0.905 | 0.846 | 0.783 | 0.715 | 0.641 | 0.556
3345 | EST. N° 193 (AT22487) - EST. N° 198 (AT22492) 220KV C1 | SISTEMA DE TRANSMISIÓN DEL SUR S.A. | SISTEMA DE TRANSMISIÓN DEL SUR S.A. | SISTEMA DE TRANSMISIÓN DEL SUR S.A. | MELIPULLI - PARGUA 220KV | C1 | MELIPULLI - PARGUA 220KV C1 | 5 | LT004CI1TR01T0003ST05T0003 |  | 1.074 | 1.025 | 0.992 | 0.958 | 0.922 | 0.885 | 0.845 | 0.804 | 1.002 | 0.969 | 0.934 | 0.898 | 0.859 | 0.819 | 0.776 | 0.73 | 0.998 | 0.944 | 0.887 | 0.826 | 0.76 | 0.689 | 0.905 | 0.846 | 0.783 | 0.715 | 0.641 | 0.556
3346 | EST. N° 198 (AT22492) - EST. N° 234 (AT13522) 220KV C1 | SISTEMA DE TRANSMISIÓN DEL SUR S.A. | SISTEMA DE TRANSMISIÓN DEL SUR S.A. | SISTEMA DE TRANSMISIÓN DEL SUR S.A. | MELIPULLI - PARGUA 220KV | C1 | MELIPULLI - PARGUA 220KV C1 | 6 | LT004CI1TR01T0003ST06T0003 |  | 1.074 | 1.025 | 0.992 | 0.958 | 0.922 | 0.885 | 0.845 | 0.804 | 1.002 | 0.969 | 0.934 | 0.898 | 0.859 | 0.819 | 0.776 | 0.73 | 0.998 | 0.944 | 0.887 | 0.826 | 0.76 | 0.689 | 0.905 | 0.846 | 0.783 | 0.715 | 0.641 | 0.556
3347 | EST. N° 234 (AT13522) - EST. N° 280 (AT13568) 220KV C1 | SISTEMA DE TRANSMISIÓN DEL SUR S.A. | SISTEMA DE TRANSMISIÓN DEL SUR S.A. | SISTEMA DE TRANSMISIÓN DEL SUR S.A. | MELIPULLI - PARGUA 220KV | C1 | MELIPULLI - PARGUA 220KV C1 | 7 | LT004CI1TR01T0003ST07T0003 |  | 1.073 | 1.025 | 0.992 | 0.958 | 0.922 | 0.885 | 0.845 | 0.804 | 1.002 | 0.969 | 0.934 | 0.898 | 0.859 | 0.819 | 0.776 | 0.73 | 0.998 | 0.944 | 0.887 | 0.826 | 0.76 | 0.689 | 0.905 | 0.846 | 0.783 | 0.715 | 0.641 | 0.556
3348 | EST. 280 (AT13568) - PARGUA 220KV C1 | SISTEMA DE TRANSMISIÓN DEL SUR S.A. | SISTEMA DE TRANSMISIÓN DEL SUR S.A. | SISTEMA DE TRANSMISIÓN DEL SUR S.A. | MELIPULLI - PARGUA 220KV | C1 | MELIPULLI - PARGUA 220KV C1 | 8 | LT004CI1TR01T0003ST08T0003 |  | 1.073 | 1.025 | 0.992 | 0.958 | 0.922 | 0.885 | 0.845 | 0.804 | 1.002 | 0.969 | 0.934 | 0.898 | 0.859 | 0.819 | 0.776 | 0.73 | 0.998 | 0.944 | 0.887 | 0.826 | 0.76 | 0.689 | 0.905 | 0.846 | 0.783 | 0.715 | 0.641 | 0.556
3349 | PARGUA - EST.36 220KV C1 | SISTEMA DE TRANSMISIÓN DEL SUR S.A. | SISTEMA DE TRANSMISIÓN DEL SUR S.A. | SISTEMA DE TRANSMISIÓN DEL SUR S.A. | PARGUA - NUEVA ANCUD 220KV | C1 | PARGUA - NUEVA ANCUD 220KV C1 | 4 | LT065CI1TR01T0003ST04T0003 |  | 1.057 | 1.025 | 0.992 | 0.958 | 0.922 | 0.885 | 0.845 | 0.804 | 1.002 | 0.969 | 0.934 | 0.898 | 0.859 | 0.819 | 0.776 | 0.73 | 0.998 | 0.944 | 0.887 | 0.826 | 0.76 | 0.689 | 0.905 | 0.846 | 0.783 | 0.715 | 0.641 | 0.556
3350 | CARAMPANGUE – EST.190 66KV C1 | CGE TRANSMISIÓN S.A. | CGE TRANSMISIÓN S.A. | CGE TRANSMISIÓN S.A. | CARAMPANGUE - CURANILAHUE NORTE 66KV | C1 | CARAMPANGUE - TAP OFF CARAMPANGUE 66KV C1 | 2 | LT266CI1TR02T0058ST02T0058 |  | 0.389 | 0.375 | 0.361 | 0.346 | 0.33 | 0.313 | 0.296 | 0.277 | 0.374 | 0.36 | 0.345 | 0.329 | 0.312 | 0.295 | 0.276 | 0.255 | 0.366 | 0.35 | 0.334 | 0.317 | 0.299 | 0.279 | 0.349 | 0.333 | 0.316 | 0.298 | 0.278 | 0.257
3351 | EST.190 – TAP OFF CARAMPANGUE 66KV C1 | CGE TRANSMISIÓN S.A. | CGE TRANSMISIÓN S.A. | CGE TRANSMISIÓN S.A. | CARAMPANGUE - CURANILAHUE NORTE 66KV | C1 | CARAMPANGUE - TAP OFF CARAMPANGUE 66KV C1 | 3 | LT266CI1TR02T0058ST03T0058 |  | 0.511 | 0.487 | 0.46 | 0.432 | 0.402 | 0.369 | 0.333 | 0.291 | 0.477 | 0.45 | 0.421 | 0.39 | 0.356 | 0.319 | 0.276 | 0.244 | 0.48 | 0.45 | 0.418 | 0.329 | 0.344 | 0.3 | 0.438 | 0.405 | 0.396 | 0.329 | 0.284 | 0.23
3352 | TAP OFF CARAMPANGUE – EST.223 66KV C1 | CGE TRANSMISIÓN S.A. | CGE TRANSMISIÓN S.A. | CGE TRANSMISIÓN S.A. | CARAMPANGUE - CURANILAHUE NORTE 66KV | C1 | TAP OFF CARAMPANGUE - CURANILAHUE NORTE 66KV C1 | 2 | LT266CI1TR03T0058ST02T0058 |  | 0.389 | 0.375 | 0.361 | 0.346 | 0.33 | 0.313 | 0.296 | 0.277 | 0.374 | 0.359 | 0.344 | 0.328 | 0.312 | 0.294 | 0.275 | 0.255 | 0.366 | 0.35 | 0.334 | 0.317 | 0.299 | 0.28 | 0.349 | 0.333 | 0.316 | 0.297 | 0.278 | 0.257
3353 | EST.223 – EST.233-A 66KV C1 | CGE TRANSMISIÓN S.A. | CGE TRANSMISIÓN S.A. | CGE TRANSMISIÓN S.A. | CARAMPANGUE - CURANILAHUE NORTE 66KV | C1 | TAP OFF CARAMPANGUE - CURANILAHUE NORTE 66KV C1 | 3 | LT266CI1TR03T0058ST03T0058 |  | 0.511 | 0.486 | 0.46 | 0.432 | 0.402 | 0.369 | 0.333 | 0.292 | 0.475 | 0.449 | 0.42 | 0.389 | 0.356 | 0.318 | 0.275 | 0.244 | 0.48 | 0.45 | 0.418 | 0.383 | 0.344 | 0.301 | 0.437 | 0.404 | 0.368 | 0.329 | 0.283 | 0.229
3354 | EST.233-A – CURANILAHUE NORTE 66KV C1 | CGE TRANSMISIÓN S.A. | CGE TRANSMISIÓN S.A. | CGE TRANSMISIÓN S.A. | CARAMPANGUE - CURANILAHUE NORTE 66KV | C1 | TAP OFF CARAMPANGUE - CURANILAHUE NORTE 66KV C1 | 4 | LT266CI1TR03T0058ST04T0058 |  | 0.389 | 0.375 | 0.361 | 0.346 | 0.33 | 0.313 | 0.296 | 0.277 | 0.374 | 0.359 | 0.344 | 0.328 | 0.312 | 0.294 | 0.275 | 0.255 | 0.366 | 0.35 | 0.334 | 0.317 | 0.299 | 0.28 | 0.349 | 0.333 | 0.316 | 0.297 | 0.278 | 0.257
3355 | CURANILAHUE NORTE – EST.347 | CGE TRANSMISIÓN S.A. | CGE TRANSMISIÓN S.A. | CGE TRANSMISIÓN S.A. | CURANILAHUE NORTE - CURANILAHUE 66KV | C1 | CURANILAHUE NORTE - CURANILAHUE 66KV C1 | 2 | LT229CI1TR01T0058ST02T0058 |  | 0.627 | 0.593 | 0.557 | 0.518 | 0.475 | 0.428 | 0.374 | 0.311 | 0.573 | 0.536 | 0.495 | 0.451 | 0.401 | 0.344 | 0.275 | 0.18 | 0.605 | 0.561 | 0.513 | 0.46 | 0.401 | 0.331 | 0.536 | 0.486 | 0.431 | 0.368 | 0.291 | 0.186
3356 | EST.347 – EST.351 | CGE TRANSMISIÓN S.A. | CGE TRANSMISIÓN S.A. | CGE TRANSMISIÓN S.A. | CURANILAHUE NORTE - CURANILAHUE 66KV | C1 | CURANILAHUE NORTE - CURANILAHUE 66KV C1 | 3 | LT229CI1TR01T0058ST03T0058 |  | 0.511 | 0.486 | 0.46 | 0.432 | 0.402 | 0.369 | 0.333 | 0.292 | 0.475 | 0.448 | 0.42 | 0.389 | 0.355 | 0.318 | 0.275 | 0.224 | 0.48 | 0.45 | 0.418 | 0.383 | 0.345 | 0.301 | 0.437 | 0.404 | 0.368 | 0.329 | 0.284 | 0.23
3357 | EST.351 – CURANILAHUE 66KV C1 | CGE TRANSMISIÓN S.A. | CGE TRANSMISIÓN S.A. | CGE TRANSMISIÓN S.A. | CURANILAHUE NORTE - CURANILAHUE 66KV | C1 | CURANILAHUE NORTE - CURANILAHUE 66KV C1 | 4 | LT229CI1TR01T0058ST04T0058 |  | 0.389 | 0.375 | 0.361 | 0.346 | 0.33 | 0.314 | 0.296 | 0.277 | 0.373 | 0.359 | 0.344 | 0.329 | 0.312 | 0.294 | 0.276 | 0.255 | 0.366 | 0.35 | 0.334 | 0.317 | 0.299 | 0.281 | 0.349 | 0.333 | 0.316 | 0.298 | 0.278 | 0.258
3358 | EST.24 - COPIHUES 110KV C1 | SISTEMA DE TRANSMISIÓN DEL SUR S.A. | SISTEMA DE TRANSMISIÓN DEL SUR S.A. | SISTEMA DE TRANSMISIÓN DEL SUR S.A. | PALMAR - COPIHUES 110KV | C1 | PALMAR - COPIHUES 110KV C1 | 2 | LT054CI1TR01T0003ST02T0003 | Zona Baja | 0.517 | 0.502 | 0.485 | 0.468 | 0.451 | 0.432 | 0.413 | 0.392 | 0.494 | 0.477 | 0.46 | 0.442 | 0.424 | 0.404 | 0.383 | 0.361 | 0.483 | 0.464 | 0.444 | 0.423 | 0.401 | 0.378 | 0.457 | 0.437 | 0.415 | 0.393 | 0.369 | 0.344
3360 | CHILOE – GAMBOA 220kV C1 | SISTEMA DE TRANSMISIÓN DEL SUR S.A. | SISTEMA DE TRANSMISIÓN DEL SUR S.A. | SISTEMA DE TRANSMISIÓN DEL SUR S.A. | CHILOE – GAMBOA 220kV | C1 | CHILOE – GAMBOA 220kV C1 | 1 | LT055CI1TR01T0003ST01T0003 |  | 1.068 | 1.036 | 1.003 | 0.968 | 0.932 | 0.894 | 0.854 | 0.812 | 1.009 | 0.975 | 0.94 | 0.903 | 0.864 | 0.823 | 0.779 | 0.733 | 1.14 | 1.094 | 1.047 | 0.999 | 0.948 | 0.894 | 1.071 | 1.024 | 0.975 | 0.923 | 0.869 | 0.811
3361 | CHILOE – GAMBOA 220kV C2 | SISTEMA DE TRANSMISIÓN DEL SUR S.A. | SISTEMA DE TRANSMISIÓN DEL SUR S.A. | SISTEMA DE TRANSMISIÓN DEL SUR S.A. | CHILOE – GAMBOA 220kV | C2 | CHILOE – GAMBOA 220kV C2 | 1 | LT055CI2TR01T0003ST01T0003 |  | 1.068 | 1.036 | 1.003 | 0.968 | 0.932 | 0.894 | 0.854 | 0.812 | 1.009 | 0.975 | 0.94 | 0.903 | 0.864 | 0.823 | 0.779 | 0.733 | 1.14 | 1.094 | 1.047 | 0.999 | 0.948 | 0.894 | 1.071 | 1.024 | 0.975 | 0.923 | 0.869 | 0.811
3365 | TAP PARGUA - PARGUA 110 KV C1 | SISTEMA DE TRANSMISIÓN DEL SUR S.A. | SISTEMA DE TRANSMISIÓN DEL SUR S.A. | SISTEMA DE TRANSMISIÓN DEL SUR S.A. | COLACO - PARGUA 110KV | C1 | TAP PARGUA - PARGUA 110KV C1 | 1 | LT082CI1TR01T0003ST01T0003 |  | 0.70735 | 0.68599 | 0.66383 | 0.64076 | 0.61668 | 0.59147 | 0.56495 | 0.53694 | 0.67527 | 0.65287 | 0.62954 | 0.60516 | 0.57961 | 0.5527 | 0.52423 | 0.49391 | 0.714 | 0.687 | 0.659 | 0.63 | 0.6 | 0.568 | 0.679 | 0.651 | 0.622 | 0.591 | 0.559 | 0.525
3367 | CHARRUA – PATIO DE MUFAS 220KV C2 | LOS GUINDOS GENERACIÓN SPA | LOS GUINDOS GENERACIÓN SPA | LOS GUINDOS GENERACIÓN SPA | CHARRUA - LOS GUINDOS 220KV | C2 | CHARRUA - LOS GUINDOS 220KV C2 | 2 | LT001CI2TR01G0149ST02G0149 | Tramo Subterráneo | no aplica | no aplica | no aplica | no aplica | no aplica | no aplica | no aplica | no aplica | no aplica | no aplica | no aplica | no aplica | no aplica | no aplica | no aplica | no aplica | no aplica | no aplica | no aplica | no aplica | no aplica | no aplica | no aplica | no aplica | no aplica | no aplica | no aplica | no aplica
3368 | PATIO DE MUFAS – LOS GUINDOS 220KV C2 | LOS GUINDOS GENERACIÓN SPA | LOS GUINDOS GENERACIÓN SPA | LOS GUINDOS GENERACIÓN SPA | CHARRUA - LOS GUINDOS 220KV | C2 | CHARRUA - LOS GUINDOS 220KV C2 | 1 | LT001CI2TR01G0149ST01G0149 | Tramo Aéreo | 1.218 | 1.179 | 1.1385 | 1.0961 | 1.0517 | 1.0049 | 0.95542 | 0.90279 | 1.1447 | 1.1032 | 1.0597 | 1.014 | 0.96584 | 0.91469 | 0.86004 | 0.80117 | 1.4237 | 1.371 | 1.3146 | 1.2549 | 1.1914 | 1.1236 | 1323.3 | 1.2667 | 1.2048 | 1.1389 | 1.0681 | 0.9914
3370 | POLPAICO (TRANSELEC) - SECCIONADORA LO AGUIRRE 500KV C2 | TRANSELEC S.A. | TRANSELEC S.A. | TRANSELEC S.A. | POLPAICO (TRANSELEC) - SECCIONADORA LO AGUIRRE 500KV | C2 | POLPAICO (TRANSELEC) - SECCIONADORA LO AGUIRRE 500KV C2 | 1 | LT115CI2TR01T0002ST01T0002 |  | 3.7823 | 3.6277 | 3.4653 | 3.2936 | 3.1112 | 2.916 | 2.7051 | 2.4745 | 3.4813 | 3.3127 | 3.1339 | 2.943 | 2.7374 | 2.5133 | 2.2652 | 1.9841 | 3.526 | 3.348 | 3.16 | 2.96 | 2.744 | 2.507 | 3.183 | 2.988 | 2.777 | 2.547 | 2.295 | 2.008
3371 | SECCIONADORA LO AGUIRRE - EL RODEO 500KV C2 | TRANSELEC S.A. | TRANSELEC S.A. | TRANSELEC S.A. | SECCIONADORA LO AGUIRRE - ALTO JAHUEL 500KV | C2 | SECCIONADORA LO AGUIRRE - ALTO JAHUEL 500KV C2 | 1 | LT116CI1TR02T0002ST01T0002 |  | 3.4323 | 3.2617 | 3.0805 | 2.8867 | 2.6774 | 2.4487 | 2.1943 | 1.904 | 3.1798 | 2.9948 | 2.7964 | 2.5813 | 2.3449 | 2.0799 | 1.7735 | 1.3984 | 3.692 | 3.44 | 3.176 | 2.884 | 2.544 | 2.196 | 3.236 | 2.96 | 2.644 | 2.296 | 1.888 | 1.364
3372 | EL RODEO - ALTO JAHUEL 500KV C2 | TRANSELEC S.A. | TRANSELEC S.A. | TRANSELEC S.A. | SECCIONADORA LO AGUIRRE - ALTO JAHUEL 500KV | C2 | SECCIONADORA LO AGUIRRE - ALTO JAHUEL 500KV C2 | 2 | LT116CI1TR02T0002ST02T0002 |  | 3.4323 | 3.2617 | 3.0805 | 2.8867 | 2.6774 | 2.4487 | 2.1943 | 1.904 | 3.1798 | 2.9948 | 2.7964 | 2.5813 | 2.3449 | 2.0799 | 1.7735 | 1.3984 | 3.692 | 3.44 | 3.176 | 2.884 | 2.544 | 2.196 | 3.236 | 2.96 | 2.644 | 2.296 | 1.888 | 1.364
3373 | ESTR. 47-A - PUERTO VARAS 66KV C1 | SISTEMA DE TRANSMISIÓN DEL SUR S.A. | SISTEMA DE TRANSMISIÓN DEL SUR S.A. | SISTEMA DE TRANSMISIÓN DEL SUR S.A. | PUERTO VARAS - SANGRA 66KV | C1 | PUERTO VARAS - SANGRA 66KV C1 | 2 | LT052CI1TR01T0003ST02T0003 |  | 0.25144 | 0.23876 | 0.22533 | 0.211 | 0.19555 | 0.17871 | 0.16002 | 0.13874 | 0.24178 | 0.22857 | 0.21451 | 0.19939 | 0.18297 | 0.16485 | 0.14438 | 0.12036 | 0.30448 | 0.28101 | 0.25579 | 0.2282 | 0.19724 | 0.16095 | 0.2971 | 0.27326 | 0.24751 | 0.21916 | 0.18703 | 0.14863
3374 | ESTR. 46-A - SANGRA 66KV C1 | SISTEMA DE TRANSMISIÓN DEL SUR S.A. | SISTEMA DE TRANSMISIÓN DEL SUR S.A. | SISTEMA DE TRANSMISIÓN DEL SUR S.A. | SANGRA - MELIPULLI 66KV | C1 | SANGRA - MELIPULLI 66KV C1 | 2 | LT053CI1TR01T0003ST02T0003 |  | 1.0445 | 1.011 | 0.976 | 0.93949 | 0.90123 | 0.86098 | 0.81844 | 0.77322 | 0.98676 | 0.95114 | 0.91389 | 0.87479 | 0.83357 | 0.78989 | 0.74329 | 0.69318 | 1.143 | 1.096 | 1.048 | 0.998 | 0.946 | 0.891 | 1.063 | 1.014 | 0.963 | 0.91 | 0.853 | 0.793
3375 | ESTR. 47-A - PUERTO VARAS 66KV C2 | SISTEMA DE TRANSMISIÓN DEL SUR S.A. | SISTEMA DE TRANSMISIÓN DEL SUR S.A. | SISTEMA DE TRANSMISIÓN DEL SUR S.A. | PUERTO VARAS - SANGRA 66KV | C2 | PUERTO VARAS - SANGRA 66KV C2 | 2 | LT052CI2TR01T0003ST02T0003 |  | 0.2519 | 0.23922 | 0.22577 | 0.21141 | 0.19595 | 0.17907 | 0.16035 | 0.13903 | 0.23939 | 0.226 | 0.21172 | 0.19634 | 0.17957 | 0.161 | 0.13987 | 0.11481 | 0.226 | 0.211 | 0.196 | 0.179 | 0.16 | 0.139 | 0.211 | 0.196 | 0.179 | 0.16 | 0.139 | 0.114
3376 | ESTR. 46-A - SANGRA 66KV C2 | SISTEMA DE TRANSMISIÓN DEL SUR S.A. | SISTEMA DE TRANSMISIÓN DEL SUR S.A. | SISTEMA DE TRANSMISIÓN DEL SUR S.A. | SANGRA - MELIPULLI 66KV | C2 | SANGRA - MELIPULLI 66KV C2 | 2 | LT053CI2TR01T0003ST02T0003 |  | 1.0445 | 1.011 | 0.976 | 0.93949 | 0.90123 | 0.86098 | 0.81844 | 0.77322 | 0.98676 | 0.95114 | 0.91389 | 0.87479 | 0.83357 | 0.78989 | 0.74329 | 0.69318 | 1.143 | 1.096 | 1.048 | 0.998 | 0.946 | 0.891 | 1.063 | 1.014 | 0.963 | 0.91 | 0.853 | 0.793
3377 | SAN PEDRO - TAP OFF LA PALMA 110KV C1 | CHILQUINTA TRANSMISIÓN S.A. | COMPAÑÍA TRANSMISORA DEL NORTE GRANDE S.A. | COMPAÑÍA TRANSMISORA DEL NORTE GRANDE S.A. | SAN PEDRO - LAS VEGAS 110KV | C1 | SAN PEDRO - TAP LA PALMA 110KV C1 | 1 | LT003CI1TR01T0048ST01T0048 |  | 1.2177 | 1.168 | 1.1157 | 1.0603 | 1.0013 | 0.93802 | 0.86952 | 1.65 | 1.456 | 1.392 | 1.325 | 1.256 | 1.182 | 1.469 | 1.406 | 1.341 | 1.127 | 1.047 | 0.364 | 0.293 | 1.792 | 0.972 | 1.469 | 1.406 | 1.341 | 1.274 | 1.203 | 1.127
3378 | SAN PEDRO - TAP OFF LA PALMA 110KV C2 | CHILQUINTA TRANSMISIÓN S.A. | COMPAÑÍA TRANSMISORA DEL NORTE GRANDE S.A. | COMPAÑÍA TRANSMISORA DEL NORTE GRANDE S.A. | SAN PEDRO - LAS VEGAS 110KV | C2 | SAN PEDRO - TAP LA PALMA 110KV C2 | 2 | LT003CI2TR05T0048ST02T0048 |  | 1.2177 | 1.168 | 1.1157 | 1.0603 | 1.0013 | 0.93802 | 0.86952 | 1.65 | 1.456 | 1.392 | 1.325 | 1.256 | 1.182 | 1.469 | 1.406 | 1.341 | 1.127 | 1.047 | 0.364 | 0.293 | 1.792 | 0.972 | 1.469 | 1.406 | 1.341 | 1.274 | 1.203 | 1.127
3379 | TAP OFF LA PALMA - TAP OFF PACHACAMA 110KV C1 | CHILQUINTA TRANSMISIÓN S.A. | COMPAÑÍA TRANSMISORA DEL NORTE GRANDE S.A. | COMPAÑÍA TRANSMISORA DEL NORTE GRANDE S.A. | SAN PEDRO - LAS VEGAS 110KV | C1 | TAP OFF LA PALMA - TAP OFF PACHACAMA 110KV C1 | 1 | LT003CI1TR04T0048ST01T0048 |  | 1.2177 | 1.168 | 1.1157 | 1.0603 | 1.0013 | 0.93802 | 0.86952 | 1.65 | 1.456 | 1.392 | 1.325 | 1.256 | 1.182 | 1.469 | 1.406 | 1.341 | 1.127 | 1.047 | 0.364 | 0.293 | 1.792 | 0.972 | 1.469 | 1.406 | 1.341 | 1.274 | 1.203 | 1.127
3381 | CAITAN – EST V2A 66KV C1 | SISTEMA DE TRANSMISIÓN DEL SUR S.A. | CAITAN SPA | SISTEMA DE TRANSMISIÓN DEL NORTE S.A. | CAITAN – DESALINIZADORA Y BOMBEO (SGO) 66KV | C1 | CAITAN – DESALINIZADORA Y BOMBEO (SGO) 66KV C1 | 1 | LT001CI1TR01L0151ST01L0151 |  | 0.884 | 0.858 | 0.83 | 0.801 | 0.771 | 0.74 | 0.707 | 0.672 | 0.839 | 0.811 | 0.782 | 0.751 | 0.719 | 0.685 | 0.649 | 0.611 | 0.9171 | 0.88277 | 0.8473 | 0.81053 | 0.77223 | 0.73214 | 0.86074 | 0.82487 | 0.7876 | 0.7487 | 0.70787 | 0.6647
3382 | CAITAN – BOMBEO 2 (SGO) 66KV C1 | SISTEMA DE TRANSMISIÓN DEL SUR S.A. | CAITAN SPA | SISTEMA DE TRANSMISIÓN DEL NORTE S.A. | CAITAN – BOMBEO 2 (SGO) 66KV | C1 | CAITAN – BOMBEO 2 (SGO) 66KV C1 | 1 | LT002CI1TR02L0151ST01L0151 |  | 0.872 | 0.845 | 0.818 | 0.79 | 0.76 | 0.729 | 0.697 | 0.662 | 0.823 | 0.795 | 0.766 | 0.736 | 0.704 | 0.67 | 0.635 | 0.597 | 0.90829 | 0.87426 | 0.83911 | 0.80268 | 0.76473 | 0.725 | 0.84706 | 0.81137 | 0.77427 | 0.73552 | 0.69482 | 0.65175
3383 | BOMBEO 2 (SGO) – ML BOMBEO 2 (SGO) 66KV C1 | SISTEMA DE TRANSMISIÓN DEL SUR S.A. | CAITAN SPA | SISTEMA DE TRANSMISIÓN DEL NORTE S.A. | BOMBEO 2 (SGO) – BOMBEO 3 (SGO) 66KV | C1 | BOMBEO 2 (SGO) – BOMBEO 3 (SGO) 66KV C1 | 1 | LT003CI1TR03L0151ST01L0151 |  | 0.412 | 0.412 | 0.412 | 0.412 | 0.412 | 0.412 | 0.412 | 0.412 | 0.412 | 0.412 | 0.412 | 0.412 | 0.412 | 0.412 | 0.412 | 0.412 | no aplica | no aplica | no aplica | no aplica | no aplica | no aplica | no aplica | no aplica | no aplica | no aplica | no aplica | no aplica
3387 | C.R MAITENCILLO - MAITENCILLO 110KV C1 | ENORCHILE S.A. | EMPRESA ELÉCTRICA VALLENAR S.A. | EMPRESA ELÉCTRICA VALLENAR S.A. | C.R. MAITENCILLO - MAITENCILLO 110KV | C1 | C.R. MAITENCILLO - MAITENCILLO 110KV C1 | 1 | LT001CI1TR01G0462ST01G0462 |  | 1.067 | 1.035 | 1.0018 | 0.96722 | 0.9311 | 0.89326 | 0.85343 | 0.81133 | 1.004 | 0.96996 | 0.93445 | 0.89727 | 0.85822 | 0.817 | 0.77327 | 0.72654 | 1.1389 | 1.0937 | 1.0468 | 0.99814 | 0.94728 | 0.89386 | 1.0654 | 1.018 | 0.96851 | 0.91673 | 0.86214 | 0.80417
3388 | CHARRUA - PATIO DE MUFAS 220KV C1 | LOS GUINDOS GENERACIÓN SPA | LOS GUINDOS GENERACIÓN SPA | LOS GUINDOS GENERACIÓN SPA | CHARRUA - LOS GUINDOS 220KV | C1 | CHARRUA - LOS GUINDOS 220KV C1 | 2 | LT001CI1TR01G0149ST02G0149 | Tramo Subterráneo | no aplica | no aplica | no aplica | no aplica | no aplica | no aplica | no aplica | no aplica | no aplica | no aplica | no aplica | no aplica | no aplica | no aplica | no aplica | no aplica | no aplica | no aplica | no aplica | no aplica | no aplica | no aplica | no aplica | no aplica | no aplica | no aplica | no aplica | no aplica
3389 | PATIO DE MUFAS - LOS GUINDOS 220KV C1 | LOS GUINDOS GENERACIÓN SPA | LOS GUINDOS GENERACIÓN SPA | LOS GUINDOS GENERACIÓN SPA | CHARRUA - LOS GUINDOS 220KV | C1 | CHARRUA - LOS GUINDOS 220KV C1 | 3 | LT001CI1TR01G0149ST03G0149 | Tramo Aéreo | 1.218 | 1.179 | 1.1385 | 1.0961 | 1.0517 | 1.0049 | 0.95542 | 0.90279 | 1.1447 | 1.1032 | 1.0597 | 1.014 | 0.96584 | 0.91469 | 0.86004 | 0.80117 | 1.4237 | 1.371 | 1.3146 | 1.2549 | 1.1914 | 1.1236 | 1323.3 | 1.2667 | 1.2048 | 1.1389 | 1.0681 | 0.9914
3390 | EST.229 - EST.255 220KV C2 | COMPAÑIA OPERADORA DE INFRAESTRUCTURAS ELÉCTRICAS S.A. | ENGIE ENERGÍA CHILE S.A. | ENGIE ENERGÍA CHILE S.A. | NUEVA CHUQUICAMATA - KIMAL 220KV | C2 | NUEVA CHUQUICAMATA - KIMAL 220KV C2 | 4 | LT009CI2TR02G0216ST04G0216 | (7B) | 1.781 | 1.732 | 1.681 | 1.628 | 1.573 | 1.516 | 1.455 | 1.391 | 1.63 | 1.576 | 1.52 | 1.462 | 1.4 | 1.335 | 1.266 | 1.192 | 2.22 | 2.129 | 2.036 | 1.938 | 1.837 | 1.73 | 2.093 | 1.997 | 1.897 | 1.794 | 1.685 | 1.569
3391 | EST.255 - EST.323 220KV C2 | COMPAÑIA OPERADORA DE INFRAESTRUCTURAS ELÉCTRICAS S.A. | ENGIE ENERGÍA CHILE S.A. | ENGIE ENERGÍA CHILE S.A. | NUEVA CHUQUICAMATA - KIMAL 220KV | C2 | NUEVA CHUQUICAMATA - KIMAL 220KV C2 | 5 | LT009CI2TR02G0216ST05G0216 | (7B) | 1.781 | 1.732 | 1.681 | 1.628 | 1.573 | 1.516 | 1.455 | 1.391 | 1.63 | 1.576 | 1.52 | 1.462 | 1.4 | 1.335 | 1.266 | 1.192 | 2.22 | 2.129 | 2.036 | 1.938 | 1.837 | 1.73 | 2.093 | 1.997 | 1.897 | 1.794 | 1.685 | 1.569
3393 | EST.229 - EST.255 220KV C1 | COMPAÑIA OPERADORA DE INFRAESTRUCTURAS ELÉCTRICAS S.A. | ENGIE ENERGÍA CHILE S.A. | ENGIE ENERGÍA CHILE S.A. | NUEVA CHUQUICAMATA - KIMAL 220KV | C1 | NUEVA CHUQUICAMATA - KIMAL 220KV C1 | 4 | LT009CI1TR01G0216ST04G0216 | (6B) | 1.781 | 1.732 | 1.681 | 1.628 | 1.573 | 1.516 | 1.455 | 1.391 | 1.63 | 1.576 | 1.52 | 1.462 | 1.4 | 1.335 | 1.266 | 1.192 | 1.732 | 1.662 | 1.59 | 1.515 | 1.438 | 1.356 | 1.63 | 1.557 | 1.48 | 1.401 | 1.317 | 1.229
3394 | EST.255 - EST.323 220KV C1 | COMPAÑIA OPERADORA DE INFRAESTRUCTURAS ELÉCTRICAS S.A. | ENGIE ENERGÍA CHILE S.A. | ENGIE ENERGÍA CHILE S.A. | NUEVA CHUQUICAMATA - KIMAL 220KV | C1 | NUEVA CHUQUICAMATA - KIMAL 220KV C1 | 5 | LT009CI1TR01G0216ST05G0216 | (6B) | 1.781 | 1.732 | 1.681 | 1.628 | 1.573 | 1.516 | 1.455 | 1.391 | 1.63 | 1.576 | 1.52 | 1.462 | 1.4 | 1.335 | 1.266 | 1.192 | 1.732 | 1.662 | 1.59 | 1.515 | 1.438 | 1.356 | 1.63 | 1.557 | 1.48 | 1.401 | 1.317 | 1.229
3396 | ESTRUCTURA N°6 - CSP CERRO DOMINADOR 220KV C1 | ENORCHILE S.A. | CERRO DOMINADOR PV S.A. | CERRO DOMINADOR CSP S.A. | CERRO DOMINADOR - CSP CERRO DOMINADOR 220KV | C1 | CERRO DOMINADOR - CSP CERRO DOMINADOR 220KV | 2 | LT001CI1TR01G0430ST02G0430 |  | 1.158 | 1.121 | 1.083 | 1.043 | 1.002 | 0.957 | 0.911 | 0.861 | 1.082 | 1.043 | 1.002 | 0.959 | 0.913 | 0.864 | 0.812 | 0.756 | 1.314 | 1.262 | 1.202 | 1.141 | 1.072 | 1.003 | 1.202 | 1.141 | 1.081 | 1.011 | 0.942 | 0.864
3397 | NAHUELBUTA - EST.1 23KV C1 | SISTEMA DE TRANSMISIÓN DEL SUR S.A. | SISTEMA DE TRANSMISIÓN DEL SUR S.A. | SISTEMA DE TRANSMISIÓN DEL SUR S.A. | NAHUELBUTA – CENTRAL PE LA FLOR 23kV | C1 | NAHUELBUTA – CENTRAL PE LA FLOR 23kV C1 | 2 | LT069CI1TR01T0003ST02T0003 |  | no aplica | no aplica | no aplica | no aplica | no aplica | no aplica | no aplica | no aplica | no aplica | no aplica | no aplica | no aplica | no aplica | no aplica | no aplica | no aplica | no aplica | no aplica | no aplica | no aplica | no aplica | no aplica | no aplica | no aplica | no aplica | no aplica | no aplica | no aplica
3398 | NAHUELBUTA - EST.1 23KV C2 | SISTEMA DE TRANSMISIÓN DEL SUR S.A. | SISTEMA DE TRANSMISIÓN DEL SUR S.A. | SISTEMA DE TRANSMISIÓN DEL SUR S.A. | NAHUELBUTA – CENTRAL PE LA FLOR 23kV | C2 | NAHUELBUTA – CENTRAL PE LA FLOR 23kV C2 | 3 | LT069CI2TR02T0003ST03T0003 |  | no aplica | no aplica | no aplica | no aplica | no aplica | no aplica | no aplica | no aplica | no aplica | no aplica | no aplica | no aplica | no aplica | no aplica | no aplica | no aplica | no aplica | no aplica | no aplica | no aplica | no aplica | no aplica | no aplica | no aplica | no aplica | no aplica | no aplica | no aplica
3400 | CHILOE – EST. N°1 110kV C1 | SISTEMA DE TRANSMISIÓN DEL SUR S.A. | SISTEMA DE TRANSMISIÓN DEL SUR S.A. | SISTEMA DE TRANSMISIÓN DEL SUR S.A. | CHILOE - DALCAHUE 110KV | C1 | CHILOE - DALCAHUE 110KV C1 | 3 | LT077CI1TR01T0003ST03T0003 |  | 0.52675 | 0.51076 | 0.49416 | 0.47691 | 0.4589 | 0.44006 | 0.42025 | 0.39934 | 0.51151 | 0.49502 | 0.47788 | 0.46001 | 0.44132 | 0.42169 | 0.40098 | 0.37901 | 0.79419 | 0.76281 | 0.73056 | 0.69732 | 0.6629 | 0.6271 | 0.78128 | 0.7498 | 0.71741 | 0.68397 | 0.64929 | 0.61315
3401 | EST. N°1 – EST. N°107 110KV C1 | SISTEMA DE TRANSMISIÓN DEL SUR S.A. | SISTEMA DE TRANSMISIÓN DEL SUR S.A. | SISTEMA DE TRANSMISIÓN DEL SUR S.A. | CHILOE - DALCAHUE 110KV | C1 | CHILOE - DALCAHUE 110KV C1 | 4 | LT077CI1TR01T0003ST04T0003 |  | 0.90765 | 0.88009 | 0.8515 | 0.82176 | 0.79074 | 0.75827 | 0.72415 | 0.68812 | 0.88106 | 0.85264 | 0.82309 | 0.79229 | 0.76007 | 0.72623 | 0.69053 | 0.65265 | 1.3681 | 1.3141 | 1.2587 | 1.2015 | 1.1423 | 1.0807 | 1.3456 | 1.2914 | 1.2357 | 1.1782 | 1.1185 | 1.0563
3402 | EST. N°107 – DALCAHUE 110KV C1 | SISTEMA DE TRANSMISIÓN DEL SUR S.A. | SISTEMA DE TRANSMISIÓN DEL SUR S.A. | SISTEMA DE TRANSMISIÓN DEL SUR S.A. | CHILOE - DALCAHUE 110KV | C1 | CHILOE - DALCAHUE 110KV C1 | 5 | LT077CI1TR01T0003ST05T0003 |  | 0.52642 | 0.51043 | 0.49385 | 0.4766 | 0.45861 | 0.43978 | 0.41999 | 0.39909 | 0.51084 | 0.49436 | 0.47722 | 0.45934 | 0.44065 | 0.42101 | 0.4003 | 0.37832 | 0.79396 | 0.76258 | 0.73033 | 0.69709 | 0.66267 | 0.62687 | 0.78066 | 0.74917 | 0.71678 | 0.68333 | 0.64864 | 0.61247
3407 | EST V2A - EST V2B 66KV C1 | SISTEMA DE TRANSMISIÓN DEL SUR S.A. | CAITAN SPA | SISTEMA DE TRANSMISIÓN DEL NORTE S.A. | CAITAN – DESALINIZADORA Y BOMBEO (SGO) 66KV | C1 | CAITAN – DESALINIZADORA Y BOMBEO (SGO) 66KV C1 | 2 | LT001CI1TR01L0151ST02L0151 |  | 0.412 | 0.412 | 0.412 | 0.412 | 0.412 | 0.412 | 0.412 | 0.412 | 0.412 | 0.412 | 0.412 | 0.412 | 0.412 | 0.412 | 0.412 | 0.412 | no aplica | no aplica | no aplica | no aplica | no aplica | no aplica | no aplica | no aplica | no aplica | no aplica | no aplica | no aplica
3408 | EST V2B - EST V2C 66KV C1 | SISTEMA DE TRANSMISIÓN DEL SUR S.A. | CAITAN SPA | SISTEMA DE TRANSMISIÓN DEL NORTE S.A. | CAITAN – DESALINIZADORA Y BOMBEO (SGO) 66KV | C1 | CAITAN – DESALINIZADORA Y BOMBEO (SGO) 66KV C1 | 3 | LT001CI1TR01L0151ST03L0151 |  | 0.884 | 0.858 | 0.83 | 0.801 | 0.771 | 0.74 | 0.707 | 0.672 | 0.839 | 0.811 | 0.782 | 0.751 | 0.719 | 0.685 | 0.649 | 0.611 | 0.9171 | 0.88277 | 0.8473 | 0.81053 | 0.77223 | 0.73214 | 0.86074 | 0.82487 | 0.7876 | 0.7487 | 0.70787 | 0.6647
3409 | EST V2C - EST V2D 66KV C1 | SISTEMA DE TRANSMISIÓN DEL SUR S.A. | CAITAN SPA | SISTEMA DE TRANSMISIÓN DEL NORTE S.A. | CAITAN – DESALINIZADORA Y BOMBEO (SGO) 66KV | C1 | CAITAN – DESALINIZADORA Y BOMBEO (SGO) 66KV C1 | 4 | LT001CI1TR01L0151ST04L0151 |  | 0.412 | 0.412 | 0.412 | 0.412 | 0.412 | 0.412 | 0.412 | 0.412 | 0.412 | 0.412 | 0.412 | 0.412 | 0.412 | 0.412 | 0.412 | 0.412 | no aplica | no aplica | no aplica | no aplica | no aplica | no aplica | no aplica | no aplica | no aplica | no aplica | no aplica | no aplica
3410 | EST V2D - EST V2E 66KV C1 | SISTEMA DE TRANSMISIÓN DEL SUR S.A. | CAITAN SPA | SISTEMA DE TRANSMISIÓN DEL NORTE S.A. | CAITAN – DESALINIZADORA Y BOMBEO (SGO) 66KV | C1 | CAITAN – DESALINIZADORA Y BOMBEO (SGO) 66KV C1 | 5 | LT001CI1TR01L0151ST05L0151 |  | 0.884 | 0.858 | 0.83 | 0.801 | 0.771 | 0.74 | 0.707 | 0.672 | 0.839 | 0.811 | 0.782 | 0.751 | 0.719 | 0.685 | 0.649 | 0.611 | 0.9171 | 0.88277 | 0.8473 | 0.81053 | 0.77223 | 0.73214 | 0.86074 | 0.82487 | 0.7876 | 0.7487 | 0.70787 | 0.6647
3411 | EST V2E - EST V3 66KV C1 | SISTEMA DE TRANSMISIÓN DEL SUR S.A. | CAITAN SPA | SISTEMA DE TRANSMISIÓN DEL NORTE S.A. | CAITAN – DESALINIZADORA Y BOMBEO (SGO) 66KV | C1 | CAITAN – DESALINIZADORA Y BOMBEO (SGO) 66KV C1 | 6 | LT001CI1TR01L0151ST06L0151 |  | 0.412 | 0.412 | 0.412 | 0.412 | 0.412 | 0.412 | 0.412 | 0.412 | 0.412 | 0.412 | 0.412 | 0.412 | 0.412 | 0.412 | 0.412 | 0.412 | no aplica | no aplica | no aplica | no aplica | no aplica | no aplica | no aplica | no aplica | no aplica | no aplica | no aplica | no aplica
3412 | EST V3 - DESALINIZADORA Y BOMBEO (SGO) 66KV C1 | SISTEMA DE TRANSMISIÓN DEL SUR S.A. | CAITAN SPA | SISTEMA DE TRANSMISIÓN DEL NORTE S.A. | CAITAN – DESALINIZADORA Y BOMBEO (SGO) 66KV | C1 | CAITAN – DESALINIZADORA Y BOMBEO (SGO) 66KV C1 | 7 | LT001CI1TR01L0151ST07L0151 |  | 0.884 | 0.858 | 0.83 | 0.801 | 0.771 | 0.74 | 0.707 | 0.672 | 0.839 | 0.811 | 0.782 | 0.751 | 0.719 | 0.685 | 0.649 | 0.611 | 0.9171 | 0.88277 | 0.8473 | 0.81053 | 0.77223 | 0.73214 | 0.86074 | 0.82487 | 0.7876 | 0.7487 | 0.70787 | 0.6647
3413 | ML BOMBEO 2 (SGO) – BOMBEO 3 (SGO) 66KV C1 | SISTEMA DE TRANSMISIÓN DEL SUR S.A. | CAITAN SPA | SISTEMA DE TRANSMISIÓN DEL NORTE S.A. | BOMBEO 2 (SGO) – BOMBEO 3 (SGO) 66KV | C1 | BOMBEO 2 (SGO) – BOMBEO 3 (SGO) 66KV C1 | 2 | LT003CI1TR03L0151ST02L0151 |  | 0.86 | 0.834 | 0.808 | 0.78 | 0.75 | 0.72 | 0.688 | 0.654 | 0.808 | 0.781 | 0.752 | 0.722 | 0.69 | 0.657 | 0.622 | 0.584 | 0.90048 | 0.86672 | 0.83186 | 0.79572 | 0.75808 | 0.7187 | 0.8351 | 0.79957 | 0.76262 | 0.72401 | 0.68343 | 0.64046
3416 | CHARRUA – TAP PARQUE EOLICO EL MAITEN 66KV C1 | TRANSELEC S.A. | TRANSELEC S.A. | TRANSELEC S.A. | CHARRUA - LAJA 66KV | C1 | CHARRUA - LAJA 66KV C1 | 2 | LT053CI1TR02T0002ST02T0002 |  | 0.39 | 0.37 | 0.349 | 0.327 | 0.303 | 0.277 | 0.248 | 0.215 | 0.367 | 0.346 | 0.324 | 0.3 | 0.273 | 0.244 | 0.211 | 0.17 | 0.357 | 0.334 | 0.309 | 0.282 | 0.253 | 0.219 | 0.328 | 0.303 | 0.276 | 0.246 | 0.211 | 0.17
3417 | TAP PARQUE EOLICO EL MAITEN – LAJA 66KV C1 | TRANSELEC S.A. | TRANSELEC S.A. | TRANSELEC S.A. | CHARRUA - LAJA 66KV | C1 | CHARRUA - LAJA 66KV C1 | 3 | LT053CI1TR02T0002ST03T0002 |  | 0.39 | 0.37 | 0.349 | 0.327 | 0.303 | 0.277 | 0.248 | 0.215 | 0.367 | 0.346 | 0.324 | 0.3 | 0.273 | 0.244 | 0.211 | 0.17 | 0.357 | 0.334 | 0.309 | 0.282 | 0.253 | 0.219 | 0.328 | 0.303 | 0.276 | 0.246 | 0.211 | 0.17
3418 | EST. 475  EST. 644 220KV C1 | COMPAÑIA OPERADORA DE INFRAESTRUCTURAS ELÉCTRICAS S.A. | EDELNOR TRANSMISIÓN S.A. | EDELNOR TRANSMISIÓN S.A. | LAGUNAS – NUEVA POZO ALMONTE 220KV L1 | C1 | LAGUNAS – NUEVA POZO ALMONTE 220KV L1 C1 | 1 | LT002CI1TR02T0027ST01T0027 |  | 1.018 | 0.985 | 0.951 | 0.915 | 0.878 | 0.839 | 0.798 | 0.754 | 0.959 | 0.924 | 0.888 | 0.849 | 0.809 | 0.767 | 0.721 | 0.672 | 0.841 | 0.786 | 0.728 | 0.664 | 0.594 | 0.515 | 0.743 | 0.681 | 0.614 | 0.538 | 0.4509 | 0.3407
3419 | EST. 644 - NUEVA POZO ALMONTE 220KV C1 | COMPAÑIA OPERADORA DE INFRAESTRUCTURAS ELÉCTRICAS S.A. | RED ELÉCTRICA DEL NORTE S.A. | RED ELÉCTRICA DEL NORTE S.A. | LAGUNAS – NUEVA POZO ALMONTE 220KV L1 | C1 | LAGUNAS – NUEVA POZO ALMONTE 220KV L1 C1 | 5 | LT002CI1TR02T0027ST05T0662 |  | 0.853 | 0.811 | 0.766 | 0.718 | 0.666 | 0.609 | 0.546 | 0.474 | 0.764 | 0.7164 | 0.665 | 0.609 | 0.547 | 0.476 | 0.392 | 0.283 | 1.104 | 1.057 | 1.009 | 0.955 | 0.906 | 0.85 | 1.014 | 0.965 | 0.913 | 0.859 | 0.801 | 0.739
3422 | CARDONES - EST.6D 110KV C1 | CGE TRANSMISIÓN S.A. | CGE TRANSMISIÓN S.A. | CGE TRANSMISIÓN S.A. | CARDONES - COPAYAPU 110KV | C1 | CARDONES - COPAYAPU 110KV C1 | 2 | LT195CI2TR02T0058ST02T0058 |  | 0.456 | 0.441 | 0.426 | 0.41 | 0.393 | 0.375 | 0.356 | 0.336 | 0.436 | 0.42 | 0.404 | 0.387 | 0.369 | 0.35 | 0.33 | 0.308 | 0.432 | 0.415 | 0.397 | 0.378 | 0.358 | 0.337 | 0.411 | 0.393 | 0.374 | 0.354 | 0.333 | 0.31
3423 | COPAYAPU - EST.4A 110KV C1 | CGE TRANSMISIÓN S.A. | CGE TRANSMISIÓN S.A. | CGE TRANSMISIÓN S.A. | COPAYAPU - COPIAPO 110KV | C1 | COPAYAPU - COPIAPO 110KV C1 | 1 | LT145CI1TR01T0058ST01T0058 |  | 0.893 | 0.865 | 0.835 | 0.803 | 0.771 | 0.736 | 0.7 | 0.661 | 0.838 | 0.807 | 0.775 | 0.741 | 0.706 | 0.668 | 0.628 | 0.584 | 1.06 | 1.024 | 0.988 | 0.95 | 0.911 | 0.87 | 1 | 0.963 | 0.925 | 0.885 | 0.843 | 0.799
3424 | RIO BONITO - TAP NALCAS 23KV C1 | SISTEMA DE TRANSMISIÓN DEL SUR S.A. | SISTEMA DE TRANSMISIÓN DEL SUR S.A. | SISTEMA DE TRANSMISIÓN DEL SUR S.A. | RIO BONITO - CENTRAL CALLAO 23KV | C1 | RIO BONITO - TAP NALCAS 23KV C1 | 1 | LT060CI1TR01T0003ST01T0003 |  | 0.91226 | 0.88285 | 0.85224 | 0.82029 | 0.78683 | 0.75163 | 0.71444 | 0.67491 | 0.87574 | 0.84506 | 0.81303 | 0.77947 | 0.74417 | 0.70686 | 0.66718 | 0.62466 | 0.98166 | 0.93916 | 0.89502 | 0.84896 | 0.80061 | 0.74949 | 0.94179 | 0.898 | 0.85232 | 0.80441 | 0.7538 | 0.69989
3426 | RIO BONITO - EST. 5 23KV C1 | SISTEMA DE TRANSMISIÓN DEL SUR S.A. | SISTEMA DE TRANSMISIÓN DEL SUR S.A. | SISTEMA DE TRANSMISIÓN DEL SUR S.A. | RIO BONITO - CENTRAL BONITO 23KV | C1 | RIO BONITO - TAP MC3 23KV C1 | 2 | LT061CI1TR02T0003ST02T0003 |  | 0.91226 | 0.88285 | 0.85224 | 0.82029 | 0.78683 | 0.75163 | 0.71444 | 0.67491 | 0.87574 | 0.84506 | 0.81303 | 0.77947 | 0.74417 | 0.70686 | 0.66718 | 0.62466 | 0.98166 | 0.93916 | 0.89502 | 0.84896 | 0.80061 | 0.74949 | 0.94179 | 0.898 | 0.85232 | 0.80441 | 0.7538 | 0.69989
3430 | TOLPAN SUR - EST. T23 220KV C1 | SISTEMA DE TRANSMISIÓN DEL SUR S.A. | TOLCHÉN TRANSMISIÓN SPA | TOLCHÉN TRANSMISIÓN SPA | TOLPAN SUR – LOS OLMOS 220KV | C1 | TOLPAN SUR – LOS OLMOS 220KV C1 | 2 | LT009CI1TR01T0042ST02T0042 | [OP_MD:ID18349-25] | 0.875 | 0.846 | 0.817 | 0.787 | 0.755 | 0.721 | 0.686 | 0.648 | 0.826 | 0.796 | 0.765 | 0.732 | 0.697 | 0.661 | 0.622 | 0.58 | 0.8977 | 0.8608 | 0.8224 | 0.7824 | 0.7404 | 0.696 | 0.8397 | 0.8008 | 0.7601 | 0.7173 | 0.672 | 0.6236
3431 | EST.1 - EST.10 23KV C1 | SISTEMA DE TRANSMISIÓN DEL SUR S.A. | SISTEMA DE TRANSMISIÓN DEL SUR S.A. | SISTEMA DE TRANSMISIÓN DEL SUR S.A. | NAHUELBUTA – CENTRAL PE LA FLOR 23kV | C1 | NAHUELBUTA – CENTRAL PE LA FLOR 23kV C1 | 5 | LT069CI1TR01T0003ST05T0003 |  | 0.66957 | 0.64782 | 0.62521 | 0.60161 | 0.57691 | 0.55096 | 0.52356 | 0.49445 | 0.63956 | 0.61675 | 0.59295 | 0.56801 | 0.54179 | 0.51406 | 0.48458 | 0.45298 | 0.92154 | 0.87614 | 0.82908 | 0.78003 | 0.72854 | 0.67399 | 0.88571 | 0.83953 | 0.79148 | 0.74114 | 0.68795 | 0.63118
3432 | EST.10 - EST.25 23KV C1 | SISTEMA DE TRANSMISIÓN DEL SUR S.A. | SISTEMA DE TRANSMISIÓN DEL SUR S.A. | SISTEMA DE TRANSMISIÓN DEL SUR S.A. | NAHUELBUTA – CENTRAL PE LA FLOR 23kV | C1 | NAHUELBUTA – CENTRAL PE LA FLOR 23kV C1 | 6 | LT069CI1TR01T0003ST06T0003 |  | 0.66957 | 0.64782 | 0.62521 | 0.60161 | 0.57691 | 0.55096 | 0.52356 | 0.49445 | 0.63956 | 0.61675 | 0.59295 | 0.56801 | 0.54179 | 0.51406 | 0.48458 | 0.45298 | 0.92154 | 0.87614 | 0.82908 | 0.78003 | 0.72854 | 0.67399 | 0.88571 | 0.83953 | 0.79148 | 0.74114 | 0.68795 | 0.63118
3434 | EST.1 - EST.11 23KV C2 | SISTEMA DE TRANSMISIÓN DEL SUR S.A. | SISTEMA DE TRANSMISIÓN DEL SUR S.A. | SISTEMA DE TRANSMISIÓN DEL SUR S.A. | NAHUELBUTA – CENTRAL PE LA FLOR 23kV | C2 | NAHUELBUTA – CENTRAL PE LA FLOR 23kV C2 | 8 | LT069CI2TR02T0003ST08T0003 |  | 0.66957 | 0.64782 | 0.62521 | 0.60161 | 0.57691 | 0.55096 | 0.52356 | 0.49445 | 0.63956 | 0.61675 | 0.59295 | 0.56801 | 0.54179 | 0.51406 | 0.48458 | 0.45298 | 0.92154 | 0.87614 | 0.82908 | 0.78003 | 0.72854 | 0.67399 | 0.88571 | 0.83953 | 0.79148 | 0.74114 | 0.68795 | 0.63118
3435 | EST.11 - EST.26 23KV C2 | SISTEMA DE TRANSMISIÓN DEL SUR S.A. | SISTEMA DE TRANSMISIÓN DEL SUR S.A. | SISTEMA DE TRANSMISIÓN DEL SUR S.A. | NAHUELBUTA – CENTRAL PE LA FLOR 23kV | C2 | NAHUELBUTA – CENTRAL PE LA FLOR 23kV C2 | 9 | LT069CI2TR02T0003ST09T0003 |  | 0.66957 | 0.64782 | 0.62521 | 0.60161 | 0.57691 | 0.55096 | 0.52356 | 0.49445 | 0.63956 | 0.61675 | 0.59295 | 0.56801 | 0.54179 | 0.51406 | 0.48458 | 0.45298 | 0.92154 | 0.87614 | 0.82908 | 0.78003 | 0.72854 | 0.67399 | 0.88571 | 0.83953 | 0.79148 | 0.74114 | 0.68795 | 0.63118
3436 | VALDIVIA - EST. 15.1 220KV C1 | TRANSELEC S.A. | TRANSELEC S.A. | TRANSELEC S.A. | VALDIVIA - EL LAUREL 220KV | C1 | VALDIVIA - EL LAUREL 220KV C1 | 1 | LT178CI1TR01T0002ST01T0002 | CONDUCTOR ACSR GROSBREAK | 0.84263 | 0.80074 | 0.75626 | 0.70867 | 0.6573 | 0.60115 | 0.53871 | 0.46745 | 0.79248 | 0.74779 | 0.69995 | 0.64824 | 0.59165 | 0.52857 | 0.4563 | 0.36948 | 0.9231 | 0.8602 | 0.7927 | 0.7198 | 0.639 | 0.5471 | 0.8106 | 0.7409 | 0.6627 | 0.5756 | 0.4736 | 0.3432
3437 | VALDIVIA - EST. 15.1 220KV C2 | TRANSELEC S.A. | TRANSELEC S.A. | TRANSELEC S.A. | VALDIVIA - EL LAUREL 220KV | C2 | VALDIVIA - EL LAUREL 220KV C2 | 1 | LT178CI2TR01T0002ST01T0002 | CONDUCTOR ACSR IBIS | 0.64652 | 0.6143 | 0.58008 | 0.5435 | 0.50402 | 0.46088 | 0.41294 | 0.35826 | 0.59206 | 0.55668 | 0.51868 | 0.4774 | 0.43194 | 0.38072 | 0.32104 | 0.24676 | 0.62834 | 0.5877 | 0.54297 | 0.49536 | 0.44352 | 0.38338 | 0.55934 | 0.5137 | 0.46397 | 0.40836 | 0.34352 | 0.26338
3438 | EST 15.2 - NUEVA PICHIRROPULLI 220KV C1 | TRANSELEC S.A. | TRANSELEC S.A. | TRANSELEC S.A. | EL LAUREL - NUEVA PICHIRROPULLI 220KV | C1 | EL LAUREL - NUEVA PICHIRROPULLI 220KV C1 | 1 | LT179CI1TR01T0002ST01T0002 | CONDUCTOR ACSR GROSBREAK | 0.84263 | 0.80074 | 0.75626 | 0.70867 | 0.6573 | 0.60115 | 0.53871 | 0.46745 | 0.79248 | 0.74779 | 0.69995 | 0.64824 | 0.59165 | 0.52857 | 0.4563 | 0.36948 | 0.9231 | 0.8602 | 0.7927 | 0.7198 | 0.639 | 0.5471 | 0.8106 | 0.7409 | 0.6627 | 0.5756 | 0.4736 | 0.3432
3439 | EST 15.2 - NUEVA PICHIRROPULLI 220KV C2 | TRANSELEC S.A. | TRANSELEC S.A. | TRANSELEC S.A. | EL LAUREL - NUEVA PICHIRROPULLI 220KV | C2 | EL LAUREL - NUEVA PICHIRROPULLI 220KV C2 | 1 | LT179CI2TR01T0002ST01T0002 | CONDUCTOR ACSR IBIS | 0.64652 | 0.6143 | 0.58008 | 0.5435 | 0.50402 | 0.46088 | 0.41294 | 0.35826 | 0.59206 | 0.55668 | 0.51868 | 0.4774 | 0.43194 | 0.38072 | 0.32104 | 0.24676 | 0.62834 | 0.5877 | 0.54297 | 0.49536 | 0.44352 | 0.38338 | 0.55934 | 0.5137 | 0.46397 | 0.40836 | 0.34352 | 0.26338
3440 | PAN DE AZUCAR - TAP LLANOS BLANCOS (ESTRUCTURA N°77) 220KV C1 | TRANSELEC S.A. | TRANSELEC S.A. | TRANSELEC S.A. | PAN DE AZUCAR - MINERA TECK CDA 220KV | C1 | PAN DE AZUCAR - TAP LLANOS BLANCOS (ESTRUCTURA N°77) 220KV C1 | 1 | LT052CI1TR02T0002ST01T0002 |  | 0.922 | 0.88 | 0.837 | 0.79 | 0.741 | 0.687 | 0.628 | 0.563 | 0.849 | 0.804 | 0.756 | 0.705 | 0.649 | 0.587 | 0.517 | 0.435 | 0.93374 | 0.87954 | 0.82203 | 0.76051 | 0.69381 | 0.62023 | 0.83321 | 0.77327 | 0.70861 | 0.63765 | 0.55806 | 0.4653
3441 | TAP LLANOS BLANCOS (ESTRUCTURA N°77) - MINERA TECK 220KV C1 | TRANSELEC S.A. | TRANSELEC S.A. | TRANSELEC S.A. | PAN DE AZUCAR - MINERA TECK CDA 220KV | C1 | TAP LLANOS BLANCOS (ESTRUCTURA N°77) - MINERA TECK 220KV C1 | 1 | LT052CI1TR03T0002ST01T0002 |  | 0.922 | 0.88 | 0.837 | 0.79 | 0.741 | 0.687 | 0.628 | 0.563 | 0.849 | 0.804 | 0.756 | 0.705 | 0.649 | 0.587 | 0.517 | 0.435 | 0.93374 | 0.87954 | 0.82203 | 0.76051 | 0.69381 | 0.62023 | 0.83321 | 0.77327 | 0.70861 | 0.63765 | 0.55806 | 0.4653
3442 | C.R. LLANOS BLANCOS - S/E TAP OFF LLANOS BLANCOS 220KV C1 | PRIME ENERGÍA QUICKSTART SPA | PRIME ENERGÍA QUICKSTART SPA | PRIME ENERGÍA QUICKSTART SPA | C.R. LLANOS BLANCOS - S/E TAP OFF LLANOS BLANCOS 220KV | C1 | C.R. LLANOS BLANCOS - TAP OFF LLANOS BLANCOS | 1 | LT004CI1TR01G0417ST01G0417 |  | 1.0439 | 1.0104 | 0.9754 | 0.93891 | 0.90067 | 0.86045 | 0.81794 | 0.77275 | 0.98313 | 0.9474 | 0.91003 | 0.8708 | 0.82943 | 0.78557 | 0.73877 | 0.6884 | 1.1216 | 1.0746 | 1.0258 | 0.97496 | 0.92163 | 0.86533 | 1.043 | 0.99339 | 0.94159 | 0.88709 | 0.82937 | 0.76762
3443 | VILLA ALEGRE - ESTRUCTURA 158 66KV C1 | CGE TRANSMISIÓN S.A. | CGE TRANSMISIÓN S.A. | CGE TRANSMISIÓN S.A. | VILLA ALEGRE - LINARES NORTE 66KV | C1 | VILLA ALEGRE - LINARES NORTE 66KV | 1 | LT267CI1TR01T0058ST01T0058 |  | sin información | sin información | sin información | sin información | sin información | sin información | sin información | sin información | sin información | sin información | sin información | sin información | sin información | sin información | sin información | sin información | sin información | sin información | sin información | sin información | sin información | sin información | sin información | sin información | sin información | sin información | sin información | sin información
3444 | LINARES NORTE - LINARES 66KV C1 | CGE TRANSMISIÓN S.A. | CGE TRANSMISIÓN S.A. | CGE TRANSMISIÓN S.A. | LINARES NORTE - LINARES 66KV | C1 | LINARES NORTE - LINARES 66KV C1 | 1 | LT268CI1TR01T0058ST01T0058 |  | Sin Información | Sin Información | Sin Información | Sin Información | Sin Información | Sin Información | Sin Información | Sin Información | Sin Información | Sin Información | Sin Información | Sin Información | Sin Información | Sin Información | Sin Información | Sin Información | Sin Información | Sin Información | Sin Información | Sin Información | Sin Información | Sin Información | Sin Información | Sin Información | Sin Información | Sin Información | Sin Información | Sin Información
3445 | PATIO DE MUFAS – MULCHEN 220KV C1 | SISTEMA DE TRANSMISIÓN DEL SUR S.A. | TOLCHÉN TRANSMISIÓN SPA | TOLCHÉN TRANSMISIÓN SPA | LOS OLMOS – MULCHEN 220KV | C1 | LOS OLMOS – MULCHEN 220KV C1 | 1 | LT010CI1TR01T0042ST01T0042 | [OP_MD:ID18349-25] | no aplica | no aplica | no aplica | no aplica | no aplica | no aplica | no aplica | no aplica | no aplica | no aplica | no aplica | no aplica | no aplica | no aplica | no aplica | no aplica | no aplica | no aplica | no aplica | no aplica | no aplica | no aplica | no aplica | no aplica | no aplica | no aplica | no aplica | no aplica
3446 | TAP PARQUE EOLICO EL MAITEN – S/E PARQUE EOLICO EL MAITEN C1 | RELIABLE NUEVA ENERGÍA S.A. | PARQUE EÓLICO EL MAITÉN SPA | PARQUE EÓLICO EL MAITÉN SPA | TAP PARQUE EOLICO EL MAITEN – S/E PARQUE EOLICO EL MAITEN | C1 | TAP PARQUE EOLICO EL MAITEN – S/E PARQUE EOLICO EL MAITEN C1 | 1 | LT001CI1TR01G0447ST01G0447 |  | 0.39 | 0.37 | 0.349 | 0.327 | 0.303 | 0.277 | 0.248 | 0.215 | 0.367 | 0.346 | 0.324 | 0.3 | 0.273 | 0.244 | 0.211 | 0.17 | 0.355 | 0.332 | 0.308 | 0.281 | 0.251 | 0.218 | 0.328 | 0.304 | 0.277 | 0.247 | 0.213 | 0.172
3447 | CAUTIN – EST. N°280N 220KV C1 | FERROVIAL POWER INFRASTRUCTURE CHILE SPA | TRANSCHILE CHARRÚA TRANSMISIÓN S.A. | TRANSCHILE CHARRÚA TRANSMISIÓN S.A. | CAUTIN – RIO MALLECO 220KV | C1 | CAUTIN – RIO MALLECO 220KV C1 | 1 | LT003CI1TR01T0009ST01T0009 |  | 2.062 | 1.988 | 1.914 | 1.84 | 1.76 | 1.72 | 1.6 | 1.514 | 1.926 | 1.848 | 1.77 | 1.692 | 1.612 | 1.524 | 1.432 | 1.332 | 2.0003 | 1.9204 | 1.8372 | 1.7503 | 1.6589 | 1.5621 | 1.9263 | 1.8428 | 1.7555 | 1.6637 | 1.5666 | 1.4632
3448 | EST. N°280A – RIO MALLECO 220KV C1 | TRANSELEC S.A. | TRANSELEC S.A. | TRANSELEC S.A. | CAUTIN – RIO MALLECO 220KV | C1 | CAUTIN – RIO MALLECO 220KV C1 | 2 | LT003CI1TR01T0009ST02T0002 |  | 2.1253 | 2.0616 | 1.9955 | 1.9266 | 1.8547 | 1.7793 | 1.7 | 1.6162 | 2.0078 | 1.9417 | 1.8728 | 1.8007 | 1.7252 | 1.6455 | 1.5612 | 1.4714 | 2.272 | 2.188 | 2.1 | 2.011 | 1.916 | 1.817 | 2.127 | 2.039 | 1.947 | 1.851 | 1.749 | 1.642
3449 | CAUTIN – EST. N°280N 220KV C2 | FERROVIAL POWER INFRASTRUCTURE CHILE SPA | TRANSCHILE CHARRÚA TRANSMISIÓN S.A. | TRANSCHILE CHARRÚA TRANSMISIÓN S.A. | CAUTIN – RIO MALLECO 220KV | C2 | CAUTIN – RIO MALLECO 220KV C2 | 1 | LT003CI2TR02T0009ST01T0009 |  | 2.062 | 1.988 | 1.914 | 1.84 | 1.76 | 1.72 | 1.6 | 1.514 | 1.926 | 1.848 | 1.77 | 1.692 | 1.612 | 1.524 | 1.432 | 1.332 | 2.0003 | 1.9204 | 1.8372 | 1.7503 | 1.6589 | 1.5621 | 1.9996 | 1.9188 | 1.8347 | 1.7467 | 1.6541 | 1.556
3450 | EST. N°280A – RIO MALLECO 220KV C2 | TRANSELEC S.A. | TRANSELEC S.A. | TRANSELEC S.A. | CAUTIN – RIO MALLECO 220KV | C2 | CAUTIN – RIO MALLECO 220KV C2 | 2 | LT003CI2TR02T0009ST02T0002 |  | 2.1253 | 2.0616 | 1.9955 | 1.9266 | 1.8547 | 1.7793 | 1.7 | 1.6162 | 2.0078 | 1.9417 | 1.8728 | 1.8007 | 1.7252 | 1.6455 | 1.5612 | 1.4714 | 2.272 | 2.188 | 2.1 | 2.011 | 1.916 | 1.817 | 2.127 | 2.039 | 1.947 | 1.851 | 1.749 | 1.642
3451 | RIO MALLECO – EST. N°279N 220KV C1 | TRANSELEC S.A. | TRANSELEC S.A. | TRANSELEC S.A. | RIO MALLECO – MULCHEN 220KV | C1 | RIO MALLECO – MULCHEN 220KV C1 | 1 | LT004CI1TR01T0009ST01T0002 |  | 2.1253 | 2.0616 | 1.9955 | 1.9266 | 1.8547 | 1.7793 | 1.7 | 1.6162 | 2.0078 | 1.9417 | 1.8728 | 1.8007 | 1.7252 | 1.6455 | 1.5612 | 1.4714 | 2.272 | 2.188 | 2.1 | 2.011 | 1.916 | 1.817 | 2.127 | 2.039 | 1.947 | 1.851 | 1.749 | 1.642
3452 | EST. N°278A – MULCHEN 220KV C1 | FERROVIAL POWER INFRASTRUCTURE CHILE SPA | TRANSCHILE CHARRÚA TRANSMISIÓN S.A. | TRANSCHILE CHARRÚA TRANSMISIÓN S.A. | RIO MALLECO – MULCHEN 220KV | C1 | RIO MALLECO – MULCHEN 220KV C1 | 2 | LT004CI1TR01T0009ST02T0009 |  | 2.062 | 1.988 | 1.914 | 1.84 | 1.76 | 1.72 | 1.6 | 1.514 | 1.926 | 1.848 | 1.77 | 1.692 | 1.612 | 1.524 | 1.432 | 1.332 | 2.0003 | 1.9204 | 1.8372 | 1.7503 | 1.6589 | 1.5621 | 1.9996 | 1.9188 | 1.8347 | 1.7467 | 1.6541 | 1.556
3453 | RIO MALLECO – EST. N°279N 220KV C2 | TRANSELEC S.A. | TRANSELEC S.A. | TRANSELEC S.A. | RIO MALLECO – MULCHEN 220KV | C2 | RIO MALLECO – MULCHEN 220KV C2 | 1 | LT004CI2TR02T0009ST01T0002 |  | 2.1253 | 2.0616 | 1.9955 | 1.9266 | 1.8547 | 1.7793 | 1.7 | 1.6162 | 2.0078 | 1.9417 | 1.8728 | 1.8007 | 1.7252 | 1.6455 | 1.5612 | 1.4714 | 2.272 | 2.188 | 2.1 | 2.011 | 1.916 | 1.817 | 2.127 | 2.039 | 1.947 | 1.851 | 1.749 | 1.642
3454 | EST. N°278A – MULCHEN 220KV C2 | FERROVIAL POWER INFRASTRUCTURE CHILE SPA | TRANSCHILE CHARRÚA TRANSMISIÓN S.A. | TRANSCHILE CHARRÚA TRANSMISIÓN S.A. | RIO MALLECO – MULCHEN 220KV | C2 | RIO MALLECO – MULCHEN 220KV C2 | 2 | LT004CI2TR02T0009ST02T0009 |  | 2.062 | 1.988 | 1.914 | 1.84 | 1.76 | 1.72 | 1.6 | 1.514 | 1.926 | 1.848 | 1.77 | 1.692 | 1.612 | 1.524 | 1.432 | 1.332 | 2.0003 | 1.9204 | 1.8347 | 1.7467 | 1.6541 | 1.556 | 1.9996 | 1.9188 | 1.8347 | 1.7467 | 1.6541 | 1.556
3455 | LAGUNAS - GRANJA SOLAR 220KV | ENORCHILE S.A. | COPEC RENOVABLES SPA | COPEC RENOVABLES SPA | LAGUNAS - GRANJA SOLAR 220KV | C1 | LAGUNAS - GRANJA SOLAR 220KV C1 | 1 | LT001CI1TR01G0884ST01G0884 |  | 1.021 | 0.988 | 0.954 | 0.919 | 0.881 | 0.842 | 0.8 | 0.756 | 0.956 | 0.921 | 0.884 | 0.845 | 0.805 | 0.761 | 0.715 | 0.665 | 1.093 | 1.047 | 0.999 | 0.949 | 0.896 | 0.84 | 1.008 | 0.959 | 0.907 | 0.853 | 0.796 | 0.734
3456 | TAP GRANEROS (EFE) – GRANEROS 66KV C1 | CGE TRANSMISIÓN S.A. | CGE TRANSMISIÓN S.A. | CGE TRANSMISIÓN S.A. | TAP GRANEROS - GRANEROS 66KV | C1 | TAP GRANEROS - TAP GRANEROS (EFE) 66KV C1 | 2 | LT029CI1TR05T0058ST02T0058 |  | 0.764 | 0.74 | 0.714 | 0.688 | 0.66 | 0.63 | 0.599 | 0.566 | 0.722 | 0.696 | 0.669 | 0.64 | 0.61 | 0.578 | 0.544 | 0.507 | 0.778 | 0.747 | 0.714 | 0.68 | 0.644 | 0.606 | 0.724 | 0.691 | 0.656 | 0.62 | 0.581 | 0.539
3457 | ALTO JAHUEL - TAP VILLASECA 154KV C1 | TRANSELEC S.A. | TRANSELEC S.A. | TRANSELEC S.A. | ALTO JAHUEL - PUNTA DE CORTES 154KV | C1 | ALTO JAHUEL - TAP VILLASECA 154KV C1 | 1 | LT180CI1TR01T0002ST01T0002 |  | 0.9744 | 0.938 | 0.9 | 0.8599 | 0.8175 | 0.7725 | 0.7242 | 0.672 | 0.9069 | 0.8676 | 0.8262 | 0.7823 | 0.7354 | 0.6849 | 0.6298 | 0.5689 | 1.04 | 0.9902 | 0.9382 | 0.8836 | 0.8257 | 0.7638 | 0.9489 | 0.8955 | 0.8391 | 0.779 | 0.7142 | 0.6432
3458 | ALTO JAHUEL - TAP VILLASECA 154KV C2 | TRANSELEC S.A. | TRANSELEC S.A. | TRANSELEC S.A. | ALTO JAHUEL - PUNTA DE CORTES 154KV | C2 | ALTO JAHUEL - TAP VILLASECA 154KV C2 | 1 | LT180CI2TR01T0002ST01T0002 |  | 0.9744 | 0.938 | 0.9 | 0.8599 | 0.8175 | 0.7725 | 0.7242 | 0.672 | 0.9069 | 0.8676 | 0.8262 | 0.7823 | 0.7354 | 0.6849 | 0.6298 | 0.5689 | 1.04 | 0.9902 | 0.9382 | 0.8836 | 0.8257 | 0.7638 | 0.9489 | 0.8955 | 0.8391 | 0.779 | 0.7142 | 0.6432
3459 | TAP VILLASECA - TAP FATIMA 154KV C1 | TRANSELEC S.A. | TRANSELEC S.A. | TRANSELEC S.A. | ALTO JAHUEL - PUNTA DE CORTES 154KV | C1 | TAP VILLASECA - TAP FATIMA 154KV C1 | 1 | LT180CI1TR06T0002ST01T0002 |  | 1.0849 | 1.0409 | 0.9946 | 0.9456 | 0.8935 | 0.8376 | 0.7773 | 0.7112 | 0.9988 | 0.9507 | 0.8996 | 0.845 | 0.7862 | 0.722 | 0.6509 | 0.5702 | 1.1665 | 1.1055 | 1.0413 | 0.9732 | 0.9003 | 0.8214 | 1.0489 | 0.9822 | 0.9111 | 0.8342 | 0.7499 | 0.6551
3460 | TAP VILLASECA - TAP FATIMA 154KV C2 | TRANSELEC S.A. | TRANSELEC S.A. | TRANSELEC S.A. | ALTO JAHUEL - PUNTA DE CORTES 154KV | C2 | TAP VILLASECA - TAP FATIMA 154KV C2 | 1 | LT180CI2TR02T0002ST01T0002 |  | 1.0849 | 1.0409 | 0.9946 | 0.9456 | 0.8935 | 0.8376 | 0.7773 | 0.7112 | 0.9988 | 0.9507 | 0.8996 | 0.845 | 0.7862 | 0.722 | 0.6509 | 0.5702 | 1.1665 | 1.1055 | 1.0413 | 0.9732 | 0.9003 | 0.8214 | 1.0489 | 0.9822 | 0.9111 | 0.8342 | 0.7499 | 0.6551
3461 | TAP FATIMA - TAP PAINE 154KV C1 | TRANSELEC S.A. | TRANSELEC S.A. | TRANSELEC S.A. | ALTO JAHUEL - PUNTA DE CORTES 154KV | C1 | TAP FATIMA - TAP PAINE 154KV C1 | 1 | LT180CI1TR07T0002ST01T0002 |  | 1.0849 | 1.0409 | 0.9946 | 0.9456 | 0.8935 | 0.8376 | 0.7773 | 0.7112 | 0.9988 | 0.9507 | 0.8996 | 0.845 | 0.7862 | 0.722 | 0.6509 | 0.5702 | 1.1665 | 1.1055 | 1.0413 | 0.9732 | 0.9003 | 0.8214 | 1.0489 | 0.9822 | 0.9111 | 0.8342 | 0.7499 | 0.6551
3462 | TAP PAINE - TAP TUNICHE 154KV C1 | TRANSELEC S.A. | TRANSELEC S.A. | TRANSELEC S.A. | ALTO JAHUEL - PUNTA DE CORTES 154KV | C1 | TAP PAINE - TAP TUNICHE 154KV C1 | 1 | LT180CI1TR04T0002ST01T0002 |  | 1.0849 | 1.0409 | 0.9946 | 0.9456 | 0.8935 | 0.8376 | 0.7773 | 0.7112 | 0.9988 | 0.9507 | 0.8996 | 0.845 | 0.7862 | 0.722 | 0.6509 | 0.5702 | 1.1665 | 1.1055 | 1.0413 | 0.9732 | 0.9003 | 0.8214 | 1.0489 | 0.9822 | 0.9111 | 0.8342 | 0.7499 | 0.6551
3463 | TAP TUNICHE - EST. 144C 154KV C1 | TRANSELEC S.A. | TRANSELEC S.A. | TRANSELEC S.A. | ALTO JAHUEL - PUNTA DE CORTES 154KV | C1 | TAP TUNICHE - PUNTA DE CORTES 154KV C1 | 1 | LT180CI1TR05T0002ST01T0002 |  | 0.7867 | 0.7476 | 0.7061 | 0.6616 | 0.6137 | 0.5612 | 0.5029 | 0.4364 | 0.7233 | 0.6805 | 0.6345 | 0.5846 | 0.5296 | 0.4677 | 0.3958 | 0.3067 | 0.7935 | 0.7414 | 0.6857 | 0.6254 | 0.559 | 0.4837 | 0.7276 | 0.6713 | 0.6101 | 0.5424 | 0.4652 | 0.3727
3464 | TAP FATIMA - TAP TUNICHE 154KV C2 | TRANSELEC S.A. | TRANSELEC S.A. | TRANSELEC S.A. | ALTO JAHUEL - PUNTA DE CORTES 154KV | C2 | TAP FATIMA - TAP TUNICHE 154KV C2 | 1 | LT180CI2TR03T0002ST01T0002 |  | 1.0849 | 1.0409 | 0.9946 | 0.9456 | 0.8935 | 0.8376 | 0.7773 | 0.7112 | 0.9988 | 0.9507 | 0.8996 | 0.845 | 0.7862 | 0.722 | 0.6509 | 0.5702 | 1.1665 | 1.1055 | 1.0413 | 0.9732 | 0.9003 | 0.8214 | 1.0489 | 0.9822 | 0.9111 | 0.8342 | 0.7499 | 0.6551
3465 | TAP TUNICHE - EST. 144C 154KV C2 | TRANSELEC S.A. | TRANSELEC S.A. | TRANSELEC S.A. | ALTO JAHUEL - PUNTA DE CORTES 154KV | C2 | TAP TUNICHE - PUNTA DE CORTES 154KV C2 | 1 | LT180CI2TR04T0002ST01T0002 |  | 0.7867 | 0.7476 | 0.7061 | 0.6616 | 0.6137 | 0.5612 | 0.5029 | 0.4364 | 0.7233 | 0.6805 | 0.6345 | 0.5846 | 0.5296 | 0.4677 | 0.3958 | 0.3067 | 0.7935 | 0.7414 | 0.6857 | 0.6254 | 0.559 | 0.4837 | 0.7276 | 0.6713 | 0.6101 | 0.5424 | 0.4652 | 0.3727
3466 | PUNTA DE CORTES - TAP TILCOCO 154KV C1 | TRANSELEC S.A. | TRANSELEC S.A. | TRANSELEC S.A. | PUNTA DE CORTES - TINGUIRIRICA 154KV | C1 | PUNTA DE CORTES - TAP TILCOCO 154KV C1 | 1 | LT181CI1TR01T0002ST01T0002 |  | 1.1232 | 1.0814 | 1.0375 | 0.9914 | 0.9426 | 0.8907 | 0.8351 | 0.775 | 1.0415 | 0.9962 | 0.9484 | 0.8976 | 0.8433 | 0.7848 | 0.7209 | 0.6502 | 1.218 | 1.1601 | 1.0995 | 1.0358 | 0.9682 | 0.8958 | 1.1067 | 1.0442 | 0.9781 | 0.9076 | 0.8313 | 0.7476
3467 | TAP TILCOCO - TAP NUEVA MALLOA 154KV C1 | TRANSELEC S.A. | TRANSELEC S.A. | TRANSELEC S.A. | PUNTA DE CORTES - TINGUIRIRICA 154KV | C1 | TAP TILCOCO - NUEVA MALLOA 154KV C1 | 1 | LT181CI1TR02T0002ST01T0002 |  | 1.1232 | 1.0814 | 1.0375 | 0.9914 | 0.9426 | 0.8907 | 0.8351 | 0.775 | 1.0415 | 0.9962 | 0.9484 | 0.8976 | 0.8433 | 0.7848 | 0.7209 | 0.6502 | 1.218 | 1.1601 | 1.0995 | 1.0358 | 0.9682 | 0.8958 | 1.1067 | 1.0442 | 0.9781 | 0.9076 | 0.8313 | 0.7476
3468 | TAP NUEVA MALLOA - TINGUIRIRICA 154KV C1 | TRANSELEC S.A. | TRANSELEC S.A. | TRANSELEC S.A. | PUNTA DE CORTES - TINGUIRIRICA 154KV | C1 | NUEVA MALLOA - TINGUIRIRICA 154KV C1 | 1 | LT181CI1TR03T0002ST01T0002 |  | 1.1232 | 1.0814 | 1.0375 | 0.9914 | 0.9426 | 0.8907 | 0.8351 | 0.775 | 1.0415 | 0.9962 | 0.9484 | 0.8976 | 0.8433 | 0.7848 | 0.7209 | 0.6502 | 1.218 | 1.1601 | 1.0995 | 1.0358 | 0.9682 | 0.8958 | 1.1067 | 1.0442 | 0.9781 | 0.9076 | 0.8313 | 0.7476
3470 | PUNTA DE CORTES - TAP TILCOCO 154KV C2 | TRANSELEC S.A. | TRANSELEC S.A. | TRANSELEC S.A. | PUNTA DE CORTES - TINGUIRIRICA 154KV | C2 | PUNTA DE CORTES - TAP TILCOCO 154KV C2 | 1 | LT181CI2TR01T0002ST01T0002 |  | 1.1232 | 1.0814 | 1.0375 | 0.9914 | 0.9426 | 0.8907 | 0.8351 | 0.775 | 1.0415 | 0.9962 | 0.9484 | 0.8976 | 0.8433 | 0.7848 | 0.7209 | 0.6502 | 1.218 | 1.1601 | 1.0995 | 1.0358 | 0.9682 | 0.8958 | 1.1067 | 1.0442 | 0.9781 | 0.9076 | 0.8313 | 0.7476
3471 | TAP TILCOCO - TAP NUEVA MALLOA 154KV C2 | TRANSELEC S.A. | TRANSELEC S.A. | TRANSELEC S.A. | PUNTA DE CORTES - TINGUIRIRICA 154KV | C2 | TAP TILCOCO - NUEVA MALLOA 154KV C2 | 1 | LT181CI2TR02T0002ST01T0002 |  | 1.1232 | 1.0814 | 1.0375 | 0.9914 | 0.9426 | 0.8907 | 0.8351 | 0.775 | 1.0415 | 0.9962 | 0.9484 | 0.8976 | 0.8433 | 0.7848 | 0.7209 | 0.6502 | 1.218 | 1.1601 | 1.0995 | 1.0358 | 0.9682 | 0.8958 | 1.1067 | 1.0442 | 0.9781 | 0.9076 | 0.8313 | 0.7476
3472 | TAP NUEVA MALLOA - TINGUIRIRICA 154KV C2 | TRANSELEC S.A. | TRANSELEC S.A. | TRANSELEC S.A. | PUNTA DE CORTES - TINGUIRIRICA 154KV | C2 | NUEVA MALLOA - TINGUIRIRICA 154KV C2 | 1 | LT181CI2TR03T0002ST01T0002 |  | 1.1232 | 1.0814 | 1.0375 | 0.9914 | 0.9426 | 0.8907 | 0.8351 | 0.775 | 1.0415 | 0.9962 | 0.9484 | 0.8976 | 0.8433 | 0.7848 | 0.7209 | 0.6502 | 1.218 | 1.1601 | 1.0995 | 1.0358 | 0.9682 | 0.8958 | 1.1067 | 1.0442 | 0.9781 | 0.9076 | 0.8313 | 0.7476
3475 | TAP OFF PAILLACO – LOS LAGOS 66KV C1 | SISTEMA DE TRANSMISIÓN DEL SUR S.A. | SISTEMA DE TRANSMISIÓN DEL SUR S.A. | SISTEMA DE TRANSMISIÓN DEL SUR S.A. | LLOLLELHUE - LOS LAGOS 66KV | C1 | TAP OFF PAILLACO - LOS LAGOS 66KV C1 | 1 | LT039CI1TR02T0003ST01T0003 |  | 0.33669 | 0.31976 | 0.30181 | 0.28264 | 0.26199 | 0.23945 | 0.21444 | 0.18595 | 0.32075 | 0.30293 | 0.28392 | 0.26345 | 0.24116 | 0.21646 | 0.18843 | 0.15523 | 0.39312 | 0.36327 | 0.33119 | 0.29615 | 0.25691 | 0.21109 | 0.37829 | 0.34757 | 0.31432 | 0.27761 | 0.23581 | 0.18545
3476 | LLOLLELHUE - ENMALLE AEREO 66kV C1 | SISTEMA DE TRANSMISIÓN DEL SUR S.A. | SISTEMA DE TRANSMISIÓN DEL SUR S.A. | SISTEMA DE TRANSMISIÓN DEL SUR S.A. | LLOLLELHUE - LOS LAGOS 66KV | C1 | LLOLLELHUE - TAP OFF PAILLACO 66KV C1 | 1 | LT039CI1TR01T0003ST01T0003 |  | 0.65088 | 0.61841 | 0.58395 | 0.54711 | 0.50736 | 0.46393 | 0.41566 | 0.36061 | 0.60832 | 0.57345 | 0.53611 | 0.49572 | 0.45146 | 0.40205 | 0.34524 | 0.2765 | 0.67867 | 0.63026 | 0.57828 | 0.52162 | 0.45849 | 0.38571 | 0.63164 | 0.58006 | 0.52389 | 0.46142 | 0.38958 | 0.30172
3477 | ENMALLE AEREO – TAP OFF PAILLACO 66KV C1 | SISTEMA DE TRANSMISIÓN DEL SUR S.A. | SISTEMA DE TRANSMISIÓN DEL SUR S.A. | SISTEMA DE TRANSMISIÓN DEL SUR S.A. | LLOLLELHUE - LOS LAGOS 66KV | C1 | LLOLLELHUE - TAP OFF PAILLACO 66KV C1 | 2 | LT039CI1TR01T0003ST02T0003 |  | 0.33796 | 0.32096 | 0.30294 | 0.2837 | 0.26296 | 0.24034 | 0.21523 | 0.18663 | 0.32228 | 0.3044 | 0.28534 | 0.26482 | 0.24248 | 0.21774 | 0.18966 | 0.15646 | 0.39377 | 0.36389 | 0.3318 | 0.29674 | 0.25747 | 0.21165 | 0.37924 | 0.34851 | 0.31526 | 0.27857 | 0.23681 | 0.18656
3479 | MAITENCILLO - ALGARROBO 110kV C1 | TRANSELEC S.A. | TRANSELEC S.A. | TRANSELEC S.A. | MAITENCILLO - ALGARROBO 110KV | C1 | MAITENCILLO - ALGARROBO 110kV C1 | 2 | LT237CI1TR01T0002ST02T0002 |  | 0.519 | 0.505 | 0.489 | 0.473 | 0.457 | 0.44 | 0.422 | 0.403 | 0.5 | 0.485 | 0.469 | 0.452 | 0.435 | 0.417 | 0.398 | 0.377 | 0.506 | 0.489 | 0.471 | 0.453 | 0.434 | 0.414 | 0.482 | 0.464 | 0.446 | 0.427 | 0.406 | 0.385
3480 | TAP LLANOS BLANCOS (ESTRUCTURA N°77) - S/E TAP OFF LLANOS BLANCOS 220KV C1 | PRIME ENERGÍA QUICKSTART SPA | PRIME ENERGÍA QUICKSTART SPA | PRIME ENERGÍA QUICKSTART SPA | S/E TAP OFF LLANOS BLANCOS - TAP OFF LLANOS BLANCOS (ESTRUCTURA N°77) 220KV | C1 | TAP OFF LLANOS BLANCOS - TAP LLANOS BLANCOS (ESTRUCTURA N°77) 220KV | 1 | LT005CI1TR01G0417ST01G0417 |  | 1.0439 | 1.0104 | 0.9754 | 0.93891 | 0.90067 | 0.86045 | 0.81794 | 0.77275 | 0.98313 | 0.9474 | 0.91003 | 0.8708 | 0.82943 | 0.78557 | 0.73877 | 0.6884 | 1.1216 | 1.0746 | 1.0258 | 0.97496 | 0.92163 | 0.86533 | 1.043 | 0.99339 | 0.94159 | 0.88709 | 0.82937 | 0.76762
3481 | CENTRAL MOCHO - MOCHO 23KV C1 | SCOTTA CHILE S.A. | HIDROMOCHO S.A. | HIDROMOCHO S.A. | CENTRAL MOCHO - MOCHO 23KV | C1 | CENTRAL MOCHO - MOCHO 23KV C1 | 2 | LT002CI1TR01G0465ST02G0465 |  | no aplica | no aplica | 0.824 | 0.801 | 0.77 | 0.74 | 0.716 | 0.686 | no aplica | no aplica | no aplica | no aplica | no aplica | no aplica | no aplica | no aplica | no aplica | no aplica | no aplica | no aplica | no aplica | no aplica | no aplica | no aplica | no aplica | no aplica | no aplica | no aplica
3482 | CAUTIN – EST. 100 220KV C2 | TRANSELEC S.A. | TRANSELEC S.A. | TRANSELEC S.A. | CAUTIN – SECCIONADORA RIO TOLTEN 220KV | C2 | CAUTIN – SECCIONADORA RIO TOLTEN 220KV C2 | 1 | LT183CI2TR01T0002ST01T0002 |  | 0.859 | 0.816 | 0.771 | 0.722 | 0.67 | 0.613 | 0.549 | 0.477 | 0.783 | 0.736 | 0.686 | 0.631 | 0.57 | 0.502 | 0.422 | 0.321 | 0.90122 | 0.84168 | 0.77808 | 0.70934 | 0.63365 | 0.54817 | 0.78724 | 0.72022 | 0.64678 | 0.56437 | 0.46827 | 0.3471
3483 | SECCIONADORA RIO TOLTEN - EST. 101 220KV C2RIO TOLTEN - LASTARRIA 220 KV C2 | SISTEMA DE TRANSMISIÓN DEL SUR S.A. | SOCIEDAD AUSTRAL DE TRANSMISIÓN TRONCAL S.A. | SOCIEDAD AUSTRAL DE TRANSMISIÓN TRONCAL S.A. | SECCIONADORA RIO TOLTEN - LASTARRIA 220 KV | C2 | SECCIONADORA RIO TOLTEN - LASTARRIA 220 KV C2 | 2 | LT219CI2TR01T0002ST02T0031 |  | 0.87915 | 0.83544 | 0.78903 | 0.73938 | 0.68577 | 0.62719 | 0.56204 | 0.48769 | 0.81307 | 0.7656 | 0.71466 | 0.65944 | 0.59872 | 0.53061 | 0.45174 | 0.35499 | 0.89373 | 0.83082 | 0.76335 | 0.68993 | 0.60836 | 0.51468 | 0.81797 | 0.74994 | 0.67572 | 0.59292 | 0.49719 | 0.37877
3484 | EST. 270 – CIRUELOS 220KV C2 | TRANSELEC S.A. | TRANSELEC S.A. | TRANSELEC S.A. | LASTARRIA - CIRUELOS 220 KV | C2 | LASTARRIA - CIRUELOS 220 KV C2 | 5 | LT220CI2TR02T0002ST05T0002 |  | 0.634 | 0.60253 | 0.569 | 0.53315 | 0.49444 | 0.45215 | 0.40514 | 0.3515 | 0.58383 | 0.54937 | 0.51237 | 0.47224 | 0.42806 | 0.378 | 0.32078 | 0.24963 | 0.62714 | 0.58612 | 0.54222 | 0.49465 | 0.4422 | 0.38276 | 0.55655 | 0.51074 | 0.46064 | 0.40458 | 0.34 | 0.25884
3485 | SECCIONADORA RIO TOLTEN – EST. 101 220KV C1 | SISTEMA DE TRANSMISIÓN DEL SUR S.A. | SOCIEDAD AUSTRAL DE TRANSMISIÓN TRONCAL S.A. | SOCIEDAD AUSTRAL DE TRANSMISIÓN TRONCAL S.A. | SECCIONADORA RIO TOLTEN - LASTARRIA 220 KV | C1 | SECCIONADORA RIO TOLTEN – TAP OFF RIO TOLTEN 220 KV C1 | 1 | LT219CI1TR01T0002ST01T0031 |  | 0.87915 | 0.83544 | 0.78903 | 0.73938 | 0.68577 | 0.62719 | 0.56204 | 0.48769 | 0.81307 | 0.7656 | 0.71466 | 0.65944 | 0.59872 | 0.53061 | 0.45174 | 0.35499 | 0.89373 | 0.83082 | 0.76335 | 0.68993 | 0.60836 | 0.51468 | 0.81797 | 0.74994 | 0.67572 | 0.59292 | 0.49719 | 0.37877
3486 | CAUTIN - EST. 100 220KV C1 | TRANSELEC S.A. | TRANSELEC S.A. | TRANSELEC S.A. | CAUTIN – SECCIONADORA RIO TOLTEN 220KV | C1 | CAUTIN - SECCIONADORA RIO TOLTEN 220KV C1 | 1 | LT183CI1TR01T0002ST01T0002 |  | 0.85886 | 0.81623 | 0.77095 | 0.72249 | 0.67016 | 0.61295 | 0.54932 | 0.47669 | 0.78341 | 0.73642 | 0.68589 | 0.63094 | 0.57027 | 0.5018 | 0.42172 | 0.32143 | 0.90122 | 0.84168 | 0.77808 | 0.70934 | 0.63365 | 0.54817 | 0.78724 | 0.72022 | 0.64678 | 0.56437 | 0.46827 | 0.3471
3487 | HUASCO - ESTRUCTURA 9 110KV L2 C2 | TRANSELEC S.A. | TRANSELEC S.A. | TRANSELEC S.A. | HUASCO - MAITENCILLO 110KV L2 | C2 | HUASCO - MAITENCILLO 110KV L2 C2 | 2 | LT008CI2TR02T0002ST02T0002 |  | Anexo 1-Límites Térmicos | Anexo 1-Límites Térmicos | Anexo 1-Límites Térmicos | Anexo 1-Límites Térmicos | Anexo 1-Límites Térmicos | Anexo 1-Límites Térmicos | Anexo 1-Límites Térmicos | Anexo 1-Límites Térmicos | Anexo 1-Límites Térmicos | Anexo 1-Límites Térmicos | Anexo 1-Límites Térmicos | Anexo 1-Límites Térmicos | Anexo 1-Límites Térmicos | Anexo 1-Límites Térmicos | Anexo 1-Límites Térmicos | Anexo 1-Límites Térmicos | Anexo 1-Límites Térmicos | Anexo 1-Límites Térmicos | Anexo 1-Límites Térmicos | Anexo 1-Límites Térmicos | Anexo 1-Límites Térmicos | Anexo 1-Límites Térmicos | Anexo 1-Límites Térmicos | Anexo 1-Límites Térmicos | Anexo 1-Límites Térmicos | Anexo 1-Límites Térmicos | Anexo 1-Límites Térmicos | Anexo 1-Límites Térmicos
3488 | ESTRUCTURA 9 - MAITENCILLO 110KV L2 C2 | TRANSELEC S.A. | TRANSELEC S.A. | TRANSELEC S.A. | HUASCO - MAITENCILLO 110KV L2 | C2 | HUASCO - MAITENCILLO 110KV L2 C2 | 3 | LT008CI2TR02T0002ST03T0002 |  | Anexo 1-Límites Térmicos | Anexo 1-Límites Térmicos | Anexo 1-Límites Térmicos | Anexo 1-Límites Térmicos | Anexo 1-Límites Térmicos | Anexo 1-Límites Térmicos | Anexo 1-Límites Térmicos | Anexo 1-Límites Térmicos | Anexo 1-Límites Térmicos | Anexo 1-Límites Térmicos | Anexo 1-Límites Térmicos | Anexo 1-Límites Térmicos | Anexo 1-Límites Térmicos | Anexo 1-Límites Térmicos | Anexo 1-Límites Térmicos | Anexo 1-Límites Térmicos | Anexo 1-Límites Térmicos | Anexo 1-Límites Térmicos | Anexo 1-Límites Térmicos | Anexo 1-Límites Térmicos | Anexo 1-Límites Térmicos | Anexo 1-Límites Térmicos | Anexo 1-Límites Térmicos | Anexo 1-Límites Térmicos | Anexo 1-Límites Térmicos | Anexo 1-Límites Térmicos | Anexo 1-Límites Térmicos | Anexo 1-Límites Térmicos
3489 | REMEHUE – ENMALLE AEREO 1 66KV C1 | SISTEMA DE TRANSMISIÓN DEL SUR S.A. | SISTEMA DE TRANSMISIÓN DEL SUR S.A. | SISTEMA DE TRANSMISIÓN DEL SUR S.A. | REMEHUE - LOS TAMBORES 66KV | C1 | REMEHUE - LOS TAMBORES 66KV C1 | 1 | LT271CI1TR01T0003ST01T0003 |  | 0.33814 | 0.32113 | 0.3031 | 0.28385 | 0.2631 | 0.24046 | 0.21534 | 0.18673 | 0.32278 | 0.30491 | 0.28586 | 0.26536 | 0.24304 | 0.21833 | 0.19032 | 0.15721 | 0.39389 | 0.36401 | 0.33191 | 0.29685 | 0.25759 | 0.21178 | 0.37988 | 0.34919 | 0.31599 | 0.27937 | 0.23772 | 0.18768
3490 | PILAUCO - ESTRUCTURA 10 66KV C1 | SISTEMA DE TRANSMISIÓN DEL SUR S.A. | SISTEMA DE TRANSMISIÓN DEL SUR S.A. | SISTEMA DE TRANSMISIÓN DEL SUR S.A. | PILAUCO - REMEHUE 66KV | C1 | PILAUCO - REMEHUE 66KV C1 | 1 | LT169CI1TR01T0003ST01T0003 |  | 0.71595 | 0.69432 | 0.67186 | 0.6485 | 0.62412 | 0.59859 | 0.57175 | 0.54339 | 0.68962 | 0.66713 | 0.64373 | 0.61931 | 0.59373 | 0.56683 | 0.53841 | 0.5082 | 0.79438 | 0.7618 | 0.72812 | 0.69311 | 0.65658 | 0.61821 | 0.76571 | 0.73233 | 0.69769 | 0.66156 | 0.62365 | 0.58361
3491 | PILAUCO - ESTRUCTURA 10 66KV C2 | SISTEMA DE TRANSMISIÓN DEL SUR S.A. | SISTEMA DE TRANSMISIÓN DEL SUR S.A. | SISTEMA DE TRANSMISIÓN DEL SUR S.A. | PILAUCO - REMEHUE 66KV | C2 | PILAUCO - REMEHUE 66KV C2 | 1 | LT169CI2TR01T0003ST01T0003 |  | 0.71595 | 0.69432 | 0.67186 | 0.6485 | 0.62412 | 0.59859 | 0.57175 | 0.54339 | 0.68962 | 0.66713 | 0.64373 | 0.61931 | 0.59373 | 0.56683 | 0.53841 | 0.5082 | 0.79438 | 0.7618 | 0.72812 | 0.69311 | 0.65658 | 0.61821 | 0.76571 | 0.73233 | 0.69769 | 0.66156 | 0.62365 | 0.58361
3492 | ESTRUCTURA 10 - REMEHUE 66KV C1 | SISTEMA DE TRANSMISIÓN DEL SUR S.A. | SISTEMA DE TRANSMISIÓN DEL SUR S.A. | SISTEMA DE TRANSMISIÓN DEL SUR S.A. | PILAUCO - REMEHUE 66KV | C1 | PILAUCO - REMEHUE 66KV C1 | 2 | LT169CI1TR01T0003ST02T0003 |  | 0.47322 | 0.45885 | 0.44394 | 0.42843 | 0.41226 | 0.39533 | 0.37753 | 0.35875 | 0.45744 | 0.44256 | 0.42708 | 0.41094 | 0.39404 | 0.37629 | 0.35756 | 0.33766 | 0.57592 | 0.54832 | 0.52041 | 0.49203 | 0.46296 | 0.43294 | 0.55497 | 0.52748 | 0.49956 | 0.471 | 0.44158 | 0.41102
3493 | ESTRUCTURA 10 - REMEHUE 66KV C2 | SISTEMA DE TRANSMISIÓN DEL SUR S.A. | SISTEMA DE TRANSMISIÓN DEL SUR S.A. | SISTEMA DE TRANSMISIÓN DEL SUR S.A. | PILAUCO - REMEHUE 66KV | C2 | PILAUCO - REMEHUE 66KV C2 | 2 | LT169CI2TR01T0003ST02T0003 |  | 0.47322 | 0.45885 | 0.44394 | 0.42843 | 0.41226 | 0.39533 | 0.37753 | 0.35875 | 0.45744 | 0.44256 | 0.42708 | 0.41094 | 0.39404 | 0.37629 | 0.35756 | 0.33766 | 0.57592 | 0.54832 | 0.52041 | 0.49203 | 0.46296 | 0.43294 | 0.55497 | 0.52748 | 0.49956 | 0.471 | 0.44158 | 0.41102
3494 | REMEHUE - LA UNION 66KV C1 | SISTEMA DE TRANSMISIÓN DEL SUR S.A. | SISTEMA DE TRANSMISIÓN DEL SUR S.A. | SISTEMA DE TRANSMISIÓN DEL SUR S.A. | REMEHUE - LA UNION 66KV | C1 | REMEHUE - LA UNION 66KV C1 | 1 | LT168CI1TR01T0003ST01T0003 |  | 0.25171 | 0.23902 | 0.22557 | 0.21122 | 0.19576 | 0.1789 | 0.16019 | 0.13889 | 0.24139 | 0.22813 | 0.214 | 0.19882 | 0.1823 | 0.16407 | 0.14344 | 0.11918 | 0.30446 | 0.28098 | 0.25574 | 0.22813 | 0.19714 | 0.16079 | 0.29622 | 0.2723 | 0.24646 | 0.21798 | 0.18565 | 0.1469
3495 | OSORNO - REMEHUE 66KV C1 | SISTEMA DE TRANSMISIÓN DEL SUR S.A. | SISTEMA DE TRANSMISIÓN DEL SUR S.A. | SISTEMA DE TRANSMISIÓN DEL SUR S.A. | OSORNO - REMEHUE 66KV | C1 | OSORNO - REMEHUE 66KV C1 | 1 | LT270CI1TR01T0003ST01T0003 |  | 0.33823 | 0.32122 | 0.30318 | 0.28392 | 0.26317 | 0.24053 | 0.2154 | 0.18678 | 0.32311 | 0.30526 | 0.28622 | 0.26573 | 0.24343 | 0.21876 | 0.19079 | 0.15776 | 0.39395 | 0.36407 | 0.33197 | 0.29691 | 0.25765 | 0.21184 | 0.38023 | 0.34956 | 0.31638 | 0.27979 | 0.2382 | 0.18827
3496 | OSORNO - REMEHUE 66KV C2 | SISTEMA DE TRANSMISIÓN DEL SUR S.A. | SISTEMA DE TRANSMISIÓN DEL SUR S.A. | SISTEMA DE TRANSMISIÓN DEL SUR S.A. | OSORNO - REMEHUE 66KV | C2 | OSORNO - REMEHUE 66KV C2 | 1 | LT270CI2TR01T0003ST01T0003 |  | 0.25177 | 0.23908 | 0.22564 | 0.21128 | 0.19581 | 0.17895 | 0.16023 | 0.13893 | 0.24166 | 0.22841 | 0.21429 | 0.19912 | 0.18262 | 0.16441 | 0.14382 | 0.11962 | 0.3045 | 0.28102 | 0.25578 | 0.22817 | 0.19718 | 0.16084 | 0.29662 | 0.27273 | 0.24691 | 0.21848 | 0.18622 | 0.1476
3497 | LA MISION - REMEHUE 66KV C1 | SISTEMA DE TRANSMISIÓN DEL SUR S.A. | SISTEMA DE TRANSMISIÓN DEL SUR S.A. | SISTEMA DE TRANSMISIÓN DEL SUR S.A. | LA MISION - REMEHUE 66KV | C1 | LA MISION - REMEHUE 66KV C1 | 1 | LT269CI1TR01T0003ST01T0003 |  | 1.034 | 1 | 0.966 | 0.93 | 0.892 | 0.852 | 0.81 | 0.765 | 0.975 | 0.94 | 0.903 | 0.865 | 0.824 | 0.78 | 0.734 | 0.685 | 1.1065 | 1.0592 | 1.0101 | 0.95877 | 0.9049 | 0.84797 | 1.0534 | 1.0043 | 0.95308 | 0.89928 | 0.84236 | 0.78164
3498 | LA MISION - REMEHUE 66KV C2 | SISTEMA DE TRANSMISIÓN DEL SUR S.A. | SISTEMA DE TRANSMISIÓN DEL SUR S.A. | SISTEMA DE TRANSMISIÓN DEL SUR S.A. | LA MISION - REMEHUE 66KV | C2 | LA MISION - REMEHUE 66KV C2 | 1 | LT269CI2TR01T0003ST01T0003 |  | 1.034 | 1 | 0.966 | 0.93 | 0.892 | 0.852 | 0.81 | 0.765 | 0.975 | 0.94 | 0.903 | 0.865 | 0.824 | 0.78 | 0.734 | 0.685 | 1.1065 | 1.0592 | 1.0101 | 0.95877 | 0.9049 | 0.84797 | 1.0534 | 1.0043 | 0.95308 | 0.89928 | 0.84236 | 0.78164
3499 | MMH - TCHITACK 220KV C1 | COMPAÑIA OPERADORA DE INFRAESTRUCTURAS ELÉCTRICAS S.A. | CODELCO CHILE - DIVISIÓN CHUQUICAMATA | CODELCO (CORPORACIÓN NACIONAL DEL COBRE) | MMH - TCHITACK 220KV | C1 | MMH - TCHITACK 220KV C1 | 1 | LT001CI1TR01L0135ST01L0135
3500 | PATIO DE MUFAS SE ENCUENTRO - TCHITACK 220KV C1 | COMPAÑIA OPERADORA DE INFRAESTRUCTURAS ELÉCTRICAS S.A. | CODELCO CHILE - DIVISIÓN CHUQUICAMATA | CODELCO (CORPORACIÓN NACIONAL DEL COBRE) | ENCUENTRO - TCHITACK 220KV | C1 | ENCUENTRO - TCHITACK 220KV C1 | 2 | LT015CI1TR01L0135ST02L0135 |  | no aplica | no aplica | no aplica | no aplica | no aplica | no aplica | no aplica | no aplica | no aplica | no aplica | no aplica | no aplica | no aplica | no aplica | no aplica | no aplica | no aplica | no aplica | no aplica | no aplica | no aplica | no aplica | no aplica | no aplica | no aplica | no aplica | no aplica | no aplica
3501 | EST 19 – EST 128 66KV C2 | TRANSELEC S.A. | TRANSELEC S.A. | TRANSELEC S.A. | LOS MOLLES - OVALLE 66KV | C2 | LOS MOLLES - MONTE PATRIA 66KV C2 | 4 | LT014CI2TR02T0002ST04T0002 | CU 3/0 AWG | 0.44142 | 0.4193 | 0.39584 | 0.37078 | 0.34376 | 0.31425 | 0.28149 | 0.24414 | 0.41171 | 0.38791 | 0.36242 | 0.33487 | 0.30467 | 0.27095 | 0.23215 | 0.1851 | 0.41257 | 0.38545 | 0.35637 | 0.32476 | 0.2898 | 0.25005 | 0.37721 | 0.34764 | 0.31539 | 0.27951 | 0.23836 | 0.18846
3502 | EST 15 – EST 19 66KV C2 | TRANSELEC S.A. | TRANSELEC S.A. | TRANSELEC S.A. | LOS MOLLES - OVALLE 66KV | C2 | LOS MOLLES - MONTE PATRIA 66KV C2 | 5 | LT014CI2TR02T0002ST05T0002 | AAAC Alliance 246,9 MCM | 0.41877 | 0.39784 | 0.37563 | 0.35189 | 0.32628 | 0.29832 | 0.26725 | 0.23182 | 0.38724 | 0.3645 | 0.34012 | 0.3137 | 0.28468 | 0.25215 | 0.21449 | 0.1683 | 0.38722 | 0.36205 | 0.33502 | 0.3056 | 0.273 | 0.23591 | 0.35022 | 0.32241 | 0.29197 | 0.25793 | 0.21862 | 0.17039
3503 | EST 9 – EST 15 66KV C2 | TRANSELEC S.A. | TRANSELEC S.A. | TRANSELEC S.A. | LOS MOLLES - OVALLE 66KV | C2 | LOS MOLLES - MONTE PATRIA 66KV C2 | 6 | LT014CI2TR02T0002ST06T0002 | CU 3/0 AWG | 0.4401 | 0.41806 | 0.39467 | 0.36969 | 0.34274 | 0.31333 | 0.28067 | 0.24343 | 0.40948 | 0.38569 | 0.36021 | 0.33265 | 0.30242 | 0.26863 | 0.22969 | 0.18233 | 0.4116 | 0.38454 | 0.35552 | 0.32398 | 0.28908 | 0.24941 | 0.37511 | 0.34551 | 0.31321 | 0.27724 | 0.23591 | 0.18563
3504 | EST 4 – EST 9 66KV C2 | TRANSELEC S.A. | TRANSELEC S.A. | TRANSELEC S.A. | LOS MOLLES - OVALLE 66KV | C2 | LOS MOLLES - MONTE PATRIA 66KV C2 | 7 | LT014CI2TR02T0002ST07T0002 | AAAC Alliance 246,9 MCM | 0.41777 | 0.39689 | 0.37473 | 0.35105 | 0.32551 | 0.29761 | 0.26662 | 0.23128 | 0.3861 | 0.3634 | 0.33906 | 0.31269 | 0.28372 | 0.25122 | 0.2136 | 0.16742 | 0.38644 | 0.36132 | 0.33434 | 0.30497 | 0.27243 | 0.2354 | 0.34927 | 0.32149 | 0.29108 | 0.25707 | 0.21777 | 0.16951
3505 | EST 19 – EST 128 66KV C1 | TRANSELEC S.A. | TRANSELEC S.A. | TRANSELEC S.A. | LOS MOLLES - OVALLE 66KV | C1 | LOS MOLLES - MONTE PATRIA 66KV C1 | 4 | LT014CI1TR02T0002ST04T0002 | CU 3/0 AWG | 0.44142 | 0.4193 | 0.39584 | 0.37078 | 0.34376 | 0.31425 | 0.28149 | 0.24414 | 0.41171 | 0.38791 | 0.36242 | 0.33487 | 0.30467 | 0.27095 | 0.23215 | 0.1851 | 0.41257 | 0.38545 | 0.35637 | 0.32476 | 0.2898 | 0.25005 | 0.37721 | 0.34764 | 0.31539 | 0.27951 | 0.23836 | 0.18846
3506 | EST 15 – EST 19 66KV C1 | TRANSELEC S.A. | TRANSELEC S.A. | TRANSELEC S.A. | LOS MOLLES - OVALLE 66KV | C1 | LOS MOLLES - MONTE PATRIA 66KV C1 | 5 | LT014CI1TR02T0002ST05T0002 | AAAC Alliance 246,9 MCM | 0.41877 | 0.39784 | 0.37563 | 0.35189 | 0.32628 | 0.29832 | 0.26725 | 0.23182 | 0.38724 | 0.3645 | 0.34012 | 0.3137 | 0.28468 | 0.25215 | 0.21449 | 0.1683 | 0.38722 | 0.36205 | 0.33502 | 0.3056 | 0.273 | 0.23591 | 0.35022 | 0.32241 | 0.29197 | 0.25793 | 0.21862 | 0.17039
3507 | EST 9 – EST 15 66KV C1 | TRANSELEC S.A. | TRANSELEC S.A. | TRANSELEC S.A. | LOS MOLLES - OVALLE 66KV | C1 | LOS MOLLES - MONTE PATRIA 66KV C1 | 6 | LT014CI1TR02T0002ST06T0002 | CU 3/0 AWG | 0.4401 | 0.41806 | 0.39467 | 0.36969 | 0.34274 | 0.31333 | 0.28067 | 0.24343 | 0.40948 | 0.38569 | 0.36021 | 0.33265 | 0.30242 | 0.26863 | 0.22969 | 0.18233 | 0.4116 | 0.38454 | 0.35552 | 0.32398 | 0.28908 | 0.24941 | 0.37511 | 0.34551 | 0.31321 | 0.27724 | 0.23591 | 0.18563
3508 | EST 4 – EST 9 66KV C1 | TRANSELEC S.A. | TRANSELEC S.A. | TRANSELEC S.A. | LOS MOLLES - OVALLE 66KV | C1 | LOS MOLLES - MONTE PATRIA 66KV C1 | 7 | LT014CI1TR02T0002ST07T0002 | AAAC Alliance 246,9 MCM | 0.41777 | 0.39689 | 0.37473 | 0.35105 | 0.32551 | 0.29761 | 0.26662 | 0.23128 | 0.3861 | 0.3634 | 0.33906 | 0.31269 | 0.28372 | 0.25122 | 0.2136 | 0.16742 | 0.38644 | 0.36132 | 0.33434 | 0.30497 | 0.27243 | 0.2354 | 0.34927 | 0.32149 | 0.29108 | 0.25707 | 0.21777 | 0.16951
3517 | ANCOA - PANIMAVIDA 66KV C1 | TRANSELEC S.A. | TRANSELEC S.A. | TRANSELEC S.A. | ANCOA - PANIMAVIDA 66KV | C1 | ANCOA - PANIMAVIDA 66KV C1 | 1 | LT176CI1TR01T0002ST01T0002 |  | 0.3913 | 0.37165 | 0.35081 | 0.32856 | 0.30457 | 0.27839 | 0.24933 | 0.21622 | 0.36649 | 0.34543 | 0.3229 | 0.29858 | 0.27195 | 0.24228 | 0.20824 | 0.16718 | 0.4574 | 0.4409 | 0.4239 | 0.4062 | 0.3876 | 0.3681 | 0.4383 | 0.4212 | 0.4035 | 0.3849 | 0.3653 | 0.3446
3518 | PANIMAVIDA - TAP PUTAGAN 66KV C1 | TRANSELEC S.A. | TRANSELEC S.A. | TRANSELEC S.A. | PANIMAVIDA - CHACAHUIN 66KV | C1 | PANIMAVIDA - TAP PUTAGAN 66KV C1 | 1 | LT177CI1TR01T0002ST01T0002 |  | 0.3913 | 0.37165 | 0.35081 | 0.32856 | 0.30457 | 0.27839 | 0.24933 | 0.21622 | 0.36649 | 0.34543 | 0.3229 | 0.29858 | 0.27195 | 0.24228 | 0.20824 | 0.16718 | 0.4574 | 0.4409 | 0.4239 | 0.4062 | 0.3876 | 0.3681 | 0.4383 | 0.4212 | 0.4035 | 0.3849 | 0.3653 | 0.3446
3519 | ANDES SOLAR II - ANDES (AES ANDES) 23KV C1 | AES ANDES S.A. | ANDES SOLAR II SPA | ANDES SOLAR II SPA | ANDES SOLAR II - ANDES (AES ANDES) 23KV | C1 | ANDES SOLAR II - ANDES (AES ANDES) 23KV C1 | 1 | LT001CI1TR01G0770ST01G0770 |  | 4.6237 | 4.4787 | 4.3275 | 4.1692 | 4.0029 | 3.8275 | 3.6417 | 3.4436 | 4.143 | 3.98 | 3.809 | 3.628 | 3.436 | 3.23 | 3.008 | 2.764 | 5.979 | 5.657 | 5.3205 | 4.9663 | 4.5901 | 4.1854 | 5.7341 | 5.3985 | 5.0458 | 4.6718 | 4.2704 | 3.8328
3520 | NUEVA POZO ALMONTE – EST. 647 220KV C1 | COMPAÑIA OPERADORA DE INFRAESTRUCTURAS ELÉCTRICAS S.A. | RED ELÉCTRICA DEL NORTE S.A. | RED ELÉCTRICA DEL NORTE S.A. | NUEVA POZO ALMONTE – POZO ALMONTE 220KV | C1 | NUEVA POZO ALMONTE – POZO ALMONTE 220KV C1 | 6 | LT001CI1TR01T0027ST06T0662 |  | 0.853 | 0.811 | 0.766 | 0.718 | 0.666 | 0.609 | 0.546 | 0.474 | 0.764 | 0.7164 | 0.665 | 0.609 | 0.547 | 0.476 | 0.392 | 0.283 | 1.104 | 1.057 | 1.009 | 0.955 | 0.906 | 0.85 | 1.014 | 0.965 | 0.913 | 0.859 | 0.801 | 0.739
3521 | EST. 647 – EST. 653 220KV C1 | COMPAÑIA OPERADORA DE INFRAESTRUCTURAS ELÉCTRICAS S.A. | EDELNOR TRANSMISIÓN S.A. | EDELNOR TRANSMISIÓN S.A. | NUEVA POZO ALMONTE – POZO ALMONTE 220KV | C1 | NUEVA POZO ALMONTE – POZO ALMONTE 220KV C1 | 2 | LT001CI1TR01T0027ST02T0027 |  | 1.018 | 0.985 | 0.951 | 0.915 | 0.878 | 0.839 | 0.798 | 0.754 | 0.959 | 0.924 | 0.888 | 0.849 | 0.809 | 0.767 | 0.721 | 0.672 | 0.841 | 0.786 | 0.728 | 0.664 | 0.594 | 0.515 | 0.743 | 0.681 | 0.614 | 0.538 | 0.4509 | 0.3407
3522 | PUNTA COLORADA - EST.111 220KV C1 | ENORCHILE S.A. | COMPAÑÍA MINERA NEVADA SPA | COMPAÑÍA MINERA NEVADA SPA | PUNTA COLORADA - TRES QUEBRADAS 220KV | C1 | PUNTA COLORADA - TRES QUEBRADAS 220KV C1 | 1 | LT001CI1TR01G0062ST01L0101 | PUNTA COLORADA - TRES QUEBRADAS 220kV C1 | 0.98497 | 0.93645 | 0.88485 | 0.82958 | 0.76982 | 0.7044 | 0.63156 | 0.54829 | 0.84384 | 0.78666 | 0.72447 | 0.65582 | 0.57837 | 0.48794 | 0.37519 | 0.20621 | 1.0896 | 1.0176 | 0.94072 | 0.85767 | 0.76606 | 0.66276 | 0.88767 | 0.80138 | 0.70542 | 0.59471 | 0.45976 | 0.26103
3523 | TRES QUEBRADAS - EST.51 220KV C1 | ENORCHILE S.A. | COMPAÑÍA MINERA NEVADA SPA | COMPAÑÍA MINERA NEVADA SPA | TRES QUEBRADAS - LAMA 220KV | C1 | TRES QUEBRADAS - LAMA 220KV C1 | 1 | LT002CI1TR01G0062ST01L0101 | TRES QUEBRADAS - LAMA 220kV C1 | 0.98497 | 0.93645 | 0.88485 | 0.82958 | 0.76982 | 0.7044 | 0.63156 | 0.54829 | 0.84384 | 0.78666 | 0.72447 | 0.65582 | 0.57837 | 0.48794 | 0.37519 | 0.20621 | 1.0896 | 1.0176 | 0.94072 | 0.85767 | 0.76606 | 0.66276 | 0.88767 | 0.80138 | 0.70542 | 0.59471 | 0.45976 | 0.26103
3524 | EST. N°1 - QUILLOTA 110KV C1 | CHILQUINTA TRANSMISIÓN S.A. | COMPAÑÍA TRANSMISORA DEL NORTE GRANDE S.A. | COMPAÑÍA TRANSMISORA DEL NORTE GRANDE S.A. | SAN PEDRO - QUILLOTA 110KV | C1 | SAN PEDRO - QUILLOTA 110KV C1 | 2 | LT009CI1TR03T0048ST02T0048 |  | 1.824 | 1.765 | 1.705 | 1.642 | 1.575 | 1.506 | 1.432 | 1.353 | 1.7 | 1.638 | 1.572 | 1.503 | 1.431 | 1.353 | 1.271 | 1.181 | 2.231 | 2.13 | 2.026 | 1.917 | 1.803 | 1.683 | 2.047 | 1.941 | 1.83 | 1.713 | 1.589 | 1.455
3531 | NUEVA PANQUEHUE - EST 199 110KV C1 | CHILQUINTA TRANSMISIÓN S.A. | TRANSQUINTA S.A. | TRANSQUINTA S.A. | NUEVA PANQUEHUE - LOS VILLARES 110kV | C2 | NUEVA PANQUEHUE - TAP OFF SAN FELIPE 110KV C1 | 1 | LT051CI2TR02T0061ST01T0664 |  | 0.4992 | 0.4743 | 0.4478 | 0.4195 | 0.389 | 0.3557 | 0.3186 | 0.2764 | 0.46 | 0.433 | 0.403 | 0.372 | 0.337 | 0.298 | 0.252 | 0.196 | 0.4698 | 0.4393 | 0.4065 | 0.3709 | 0.3316 | 0.2869 | 0.4229 | 0.389 | 0.352 | 0.3107 | 0.2629 | 0.2042
3533 | EST 199 - TAP SAN FELIPE 110KV C1 | CELEO REDES CHILE LTDA | ALFA TRANSMISORA DE ENERGÍA S.A. | ALFA TRANSMISORA DE ENERGÍA S.A. | NUEVA PANQUEHUE - LOS VILLARES 110kV | C2 | NUEVA PANQUEHUE - TAP OFF SAN FELIPE 110KV C1 | 3 | LT051CI2TR02T0061ST03T0061 |  | 0.4992 | 0.4743 | 0.4478 | 0.4195 | 0.389 | 0.3557 | 0.3186 | 0.2764 | 0.46 | 0.433 | 0.403 | 0.372 | 0.337 | 0.298 | 0.252 | 0.196 | 0.4698 | 0.4393 | 0.4065 | 0.3709 | 0.3316 | 0.2869 | 0.4229 | 0.389 | 0.352 | 0.3107 | 0.2629 | 0.2042
3534 | NUEVA PANQUEHUE - EST 199 110KV C1 | CHILQUINTA TRANSMISIÓN S.A. | TRANSQUINTA S.A. | TRANSQUINTA S.A. | NUEVA PANQUEHUE - LOS VILLARES 110kV | C1 | NUEVA PANQUEHUE - TAP OFF SAN FELIPE 110KV C1 | 1 | LT051CI1TR02T0061ST01T0664 |  | 0.4992 | 0.4743 | 0.4478 | 0.4195 | 0.389 | 0.3557 | 0.3186 | 0.2764 | 0.46 | 0.433 | 0.403 | 0.372 | 0.337 | 0.298 | 0.252 | 0.196 | 0.4698 | 0.4393 | 0.4065 | 0.3709 | 0.3316 | 0.2869 | 0.4229 | 0.389 | 0.352 | 0.3107 | 0.2629 | 0.2042
3535 | EST 199A - EST 199 110KV C1 | CELEO REDES CHILE LTDA | ALFA TRANSMISORA DE ENERGÍA S.A. | ALFA TRANSMISORA DE ENERGÍA S.A. | NUEVA PANQUEHUE - LOS VILLARES 110kV | C1 | NUEVA PANQUEHUE - TAP OFF SAN FELIPE 110KV C1 | 2 | LT051CI1TR02T0061ST02T0061 | A eliminar | 0.4992 | 0.4743 | 0.4478 | 0.4195 | 0.389 | 0.3557 | 0.3186 | 0.2764 | 0.46 | 0.433 | 0.403 | 0.372 | 0.337 | 0.298 | 0.252 | 0.196 | 0.4698 | 0.4393 | 0.4065 | 0.3709 | 0.3316 | 0.2869 | 0.4229 | 0.389 | 0.352 | 0.3107 | 0.2629 | 0.2042
3536 | EST 199 - TAP SAN FELIPE 110KV C1 | CELEO REDES CHILE LTDA | ALFA TRANSMISORA DE ENERGÍA S.A. | ALFA TRANSMISORA DE ENERGÍA S.A. | NUEVA PANQUEHUE - LOS VILLARES 110kV | C1 | NUEVA PANQUEHUE - TAP OFF SAN FELIPE 110KV C1 | 3 | LT051CI1TR02T0061ST03T0061 |  | 0.4992 | 0.4743 | 0.4478 | 0.4195 | 0.389 | 0.3557 | 0.3186 | 0.2764 | 0.46 | 0.433 | 0.403 | 0.372 | 0.337 | 0.298 | 0.252 | 0.196 | 0.4698 | 0.4393 | 0.4065 | 0.3709 | 0.3316 | 0.2869 | 0.4229 | 0.389 | 0.352 | 0.3107 | 0.2629 | 0.2042
3537 | POLPAICO (TRANSELEC) – TAP LAMPA 220KV C1 | TRANSELEC S.A. | TRANSELEC S.A. | TRANSELEC S.A. | POLPAICO (TRANSELEC) - NUEVA LAMPA 220KV | C1 | POLPAICO (TRANSELEC) – TAP LAMPA 220KV C1 | 1 | LT184CI1TR01T0002ST01T0002 |  | 1.0413 | 1.0102 | 0.97779 | 0.94408 | 0.90887 | 0.87196 | 0.83311 | 0.79204 | 0.98615 | 0.95319 | 0.91882 | 0.88286 | 0.8451 | 0.80527 | 0.76304 | 0.71797 | 1.1532 | 1.1095 | 1.0645 | 1.0179 | 0.96939 | 0.91868 | 1.0686 | 1.0228 | 0.97512 | 0.92544 | 0.87323 | 0.81804
3538 | TAP LAMPA – EST 40 220KV C1 | TRANSELEC S.A. | TRANSELEC S.A. | TRANSELEC S.A. | POLPAICO (TRANSELEC) - NUEVA LAMPA 220KV | C1 | TAP LAMPA – NUEVA LAMPA 220KV C1 | 1 | LT184CI1TR02T0002ST01T0002 |  | 1.0431 | 1.0119 | 0.97944 | 0.94566 | 0.91038 | 0.8734 | 0.83449 | 0.79334 | 0.98801 | 0.955 | 0.92057 | 0.88455 | 0.84673 | 0.80684 | 0.76454 | 0.71941 | 1.1542 | 1.1106 | 1.0655 | 1.0189 | 0.97029 | 0.91954 | 1.0705 | 1.0246 | 0.97695 | 0.92726 | 0.87504 | 0.81985
3539 | EST 40 – NUEVA LAMPA 220KV C1 | SOCIEDAD TRANSMISORA METROPOLITANA S.A. | SOCIEDAD TRANSMISORA METROPOLITANA S.A. | SOCIEDAD TRANSMISORA METROPOLITANA S.A. | POLPAICO (TRANSELEC) - NUEVA LAMPA 220KV | C1 | TAP LAMPA – NUEVA LAMPA 220KV C1 | 2 | LT184CI1TR02T0002ST02T0835 |  | 1.0217 | 0.98885 | 0.95468 | 0.919 | 0.88161 | 0.84227 | 0.80069 | 0.75649 | 0.96218 | 0.92725 | 0.89072 | 0.85237 | 0.81191 | 0.76902 | 0.72324 | 0.67397 | 1.0939 | 1.0495 | 1.0034 | 0.95552 | 0.90544 | 0.85277 | 0.99403 | 0.94661 | 0.89707 | 0.84499 | 0.78982 | 0.73084
3540 | NUEVA LAMPA – EST 40 220KV C1 | SOCIEDAD TRANSMISORA METROPOLITANA S.A. | SOCIEDAD TRANSMISORA METROPOLITANA S.A. | SOCIEDAD TRANSMISORA METROPOLITANA S.A. | CERRO NAVIA (TRANSELEC) - NUEVA LAMPA 220KV | C1 | NUEVA LAMPA – CERRO NAVIA (TRANSELEC) 220KV C1 | 1 | LT185CI1TR01T0002ST01T0835 |  | 1.0217 | 0.98885 | 0.95468 | 0.919 | 0.88161 | 0.84227 | 0.80069 | 0.75649 | 0.96218 | 0.92725 | 0.89072 | 0.85237 | 0.81191 | 0.76902 | 0.72324 | 0.67397 | 1.0939 | 1.0495 | 1.0034 | 0.95552 | 0.90544 | 0.85277 | 0.99403 | 0.94661 | 0.89707 | 0.84499 | 0.78982 | 0.73084
3541 | EST 40 – CERRO NAVIA 220KV (TRANSELEC) C1 | TRANSELEC S.A. | TRANSELEC S.A. | TRANSELEC S.A. | CERRO NAVIA (TRANSELEC) - NUEVA LAMPA 220KV | C1 | NUEVA LAMPA – CERRO NAVIA (TRANSELEC) 220KV C1 | 2 | LT185CI1TR01T0002ST02T0002 |  | 1.0431 | 1.0119 | 0.97944 | 0.94566 | 0.91038 | 0.8734 | 0.83449 | 0.79334 | 0.98801 | 0.955 | 0.92057 | 0.88455 | 0.84673 | 0.80684 | 0.76454 | 0.71941 | 1.1542 | 1.1106 | 1.0655 | 1.0189 | 0.97029 | 0.91954 | 1.0705 | 1.0246 | 0.97695 | 0.92726 | 0.87504 | 0.81985
3542 | POLPAICO (TRANSELEC) – TAP LAMPA 220KV C2 | TRANSELEC S.A. | TRANSELEC S.A. | TRANSELEC S.A. | POLPAICO (TRANSELEC) - NUEVA LAMPA 220KV | C2 | POLPAICO (TRANSELEC) – TAP LAMPA 220KV C2 | 1 | LT184CI2TR01T0002ST01T0002 |  | 1.0413 | 1.0102 | 0.97779 | 0.94408 | 0.90887 | 0.87196 | 0.83311 | 0.79204 | 0.98615 | 0.95319 | 0.91882 | 0.88286 | 0.8451 | 0.80527 | 0.76304 | 0.71797 | 1.1532 | 1.1095 | 1.0645 | 1.0179 | 0.96939 | 0.91868 | 1.0686 | 1.0228 | 0.97512 | 0.92544 | 0.87323 | 0.81804
3543 | TAP LAMPA – EST 40 220KV C2 | TRANSELEC S.A. | TRANSELEC S.A. | TRANSELEC S.A. | POLPAICO (TRANSELEC) - NUEVA LAMPA 220KV | C2 | TAP LAMPA – NUEVA LAMPA 220KV C2 | 1 | LT184CI2TR02T0002ST01T0002 |  | 1.0431 | 1.0119 | 0.97944 | 0.94566 | 0.91038 | 0.8734 | 0.83449 | 0.79334 | 0.98801 | 0.955 | 0.92057 | 0.88455 | 0.84673 | 0.80684 | 0.76454 | 0.71941 | 1.1542 | 1.1106 | 1.0655 | 1.0189 | 0.97029 | 0.91954 | 1.0705 | 1.0246 | 0.97695 | 0.92726 | 0.87504 | 0.81985
3544 | EST 40 – NUEVA LAMPA 220KV C2 | SOCIEDAD TRANSMISORA METROPOLITANA S.A. | SOCIEDAD TRANSMISORA METROPOLITANA S.A. | SOCIEDAD TRANSMISORA METROPOLITANA S.A. | POLPAICO (TRANSELEC) - NUEVA LAMPA 220KV | C2 | TAP LAMPA – NUEVA LAMPA 220KV C2 | 2 | LT184CI2TR02T0002ST02T0835 |  | 1.0217 | 0.98885 | 0.95468 | 0.919 | 0.88161 | 0.84227 | 0.80069 | 0.75649 | 0.96218 | 0.92725 | 0.89072 | 0.85237 | 0.81191 | 0.76902 | 0.72324 | 0.67397 | 1.0939 | 1.0495 | 1.0034 | 0.95552 | 0.90544 | 0.85277 | 0.99403 | 0.94661 | 0.89707 | 0.84499 | 0.78982 | 0.73084
3545 | NUEVA LAMPA – EST 40 220KV C2 | SOCIEDAD TRANSMISORA METROPOLITANA S.A. | SOCIEDAD TRANSMISORA METROPOLITANA S.A. | SOCIEDAD TRANSMISORA METROPOLITANA S.A. | CERRO NAVIA (TRANSELEC) - NUEVA LAMPA 220KV | C2 | NUEVA LAMPA – CERRO NAVIA (TRANSELEC) 220KV C2 | 1 | LT185CI2TR01T0002ST01T0835 |  | 1.0217 | 0.98885 | 0.95468 | 0.919 | 0.88161 | 0.84227 | 0.80069 | 0.75649 | 0.96218 | 0.92725 | 0.89072 | 0.85237 | 0.81191 | 0.76902 | 0.72324 | 0.67397 | 1.0939 | 1.0495 | 1.0034 | 0.95552 | 0.90544 | 0.85277 | 0.99403 | 0.94661 | 0.89707 | 0.84499 | 0.78982 | 0.73084
3546 | EST 40 – CERRO NAVIA 220KV (TRANSELEC) C2 | TRANSELEC S.A. | TRANSELEC S.A. | TRANSELEC S.A. | CERRO NAVIA (TRANSELEC) - NUEVA LAMPA 220KV | C2 | NUEVA LAMPA – CERRO NAVIA (TRANSELEC) 220KV C2 | 2 | LT185CI2TR01T0002ST02T0002 |  | 1.0431 | 1.0119 | 0.97944 | 0.94566 | 0.91038 | 0.8734 | 0.83449 | 0.79334 | 0.98801 | 0.955 | 0.92057 | 0.88455 | 0.84673 | 0.80684 | 0.76454 | 0.71941 | 1.1542 | 1.1106 | 1.0655 | 1.0189 | 0.97029 | 0.91954 | 1.0705 | 1.0246 | 0.97695 | 0.92726 | 0.87504 | 0.81985
3547 | TAP OFF DOÑA CARMEN - LOS VILOS 220KV C1 | TRANSELEC S.A. | TRANSELEC S.A. | TRANSELEC S.A. | NOGALES - LOS VILOS 220KV | C1 | TAP OFF DOÑA CARMEN - LOS VILOS 220KV C1 | 1 | LT093CI1TR01T0002ST01T0002 |  | 0.922 | 0.88 | 0.837 | 0.79 | 0.741 | 0.687 | 0.628 | 0.563 | 0.849 | 0.804 | 0.756 | 0.705 | 0.649 | 0.587 | 0.517 | 0.435 | 0.934 | 0.88 | 0.822 | 0.761 | 0.694 | 0.62 | 0.833 | 0.773 | 0.709 | 0.638 | 0.558 | 0.465
3548 | NOGALES - TAP OFF DOÑA CARMEN 220KV C1 | TRANSELEC S.A. | TRANSELEC S.A. | TRANSELEC S.A. | NOGALES - LOS VILOS 220KV | C1 | NOGALES - TAP OFF DOÑA CARMEN 220KV C1 | 1 | LT093CI1TR02T0002ST01T0002 |  | 0.922 | 0.88 | 0.837 | 0.79 | 0.741 | 0.687 | 0.628 | 0.563 | 0.849 | 0.804 | 0.756 | 0.705 | 0.649 | 0.587 | 0.517 | 0.435 | 0.934 | 0.88 | 0.822 | 0.761 | 0.694 | 0.62 | 0.833 | 0.773 | 0.709 | 0.638 | 0.558 | 0.465
3549 | CENTRAL RUCATAYO - RUCATAYO C1 | TRANSRUCATAYO S.A. | TRANSRUCATAYO S.A. | TRANSRUCATAYO S.A. | CENTRAL RUCATAYO - RUCATAYO 220KV | C1 | CENTRAL RUCATAYO - RUCATAYO 220KV C1 | 1 | LT002CI1TR01T0017ST01T0017
3551 | CONCEPCION – EJERCITO 66KV C1 | CGE TRANSMISIÓN S.A. | CGE TRANSMISIÓN S.A. | CGE TRANSMISIÓN S.A. | CONCEPCION - EJERCITO 66KV | C1 | CONCEPCION – EJERCITO 66KV C1 | 1 | LT269CI1TR01T0058ST01T0058 |  | 0.4 | 0.387 | 0.373 | 0.359 | 0.344 | 0.329 | 0.312 | 0.295 | 0.386 | 0.372 | 0.358 | 0.343 | 0.328 | 0.311 | 0.294 | 0.275 | 0.379 | 0.364 | 0.349 | 0.333 | 0.316 | 0.298 | 0.363 | 0.348 | 0.332 | 0.315 | 0.297 | 0.278
3552 | CONCEPCION – EJERCITO 66KV C2 | CGE TRANSMISIÓN S.A. | CGE TRANSMISIÓN S.A. | CGE TRANSMISIÓN S.A. | CONCEPCION - EJERCITO 66KV | C2 | CONCEPCION – EJERCITO 66KV C2 | 1 | LT269CI2TR01T0058ST01T0058 |  | 0.4 | 0.387 | 0.373 | 0.359 | 0.344 | 0.329 | 0.312 | 0.295 | 0.386 | 0.372 | 0.358 | 0.343 | 0.328 | 0.311 | 0.294 | 0.275 | 0.379 | 0.364 | 0.349 | 0.333 | 0.316 | 0.298 | 0.363 | 0.348 | 0.332 | 0.315 | 0.297 | 0.278
3553 | EJERCITO – TAP CERRO CHEPE 66KV C1 | CGE TRANSMISIÓN S.A. | CGE TRANSMISIÓN S.A. | CGE TRANSMISIÓN S.A. | EJERCITO - GUINDO 66 KV | C1 | EJERCITO – TAP CERRO CHEPE 66KV C1 | 1 | LT282CI1TR03T0058ST01T0058 |  | 0.4 | 0.387 | 0.373 | 0.359 | 0.344 | 0.329 | 0.312 | 0.295 | 0.386 | 0.372 | 0.358 | 0.343 | 0.328 | 0.311 | 0.294 | 0.275 | 0.379 | 0.364 | 0.349 | 0.333 | 0.316 | 0.298 | 0.363 | 0.348 | 0.332 | 0.315 | 0.297 | 0.278
3555 | TAP LOMA COLORADA - CORONEL 66KV C1 | CGE TRANSMISIÓN S.A. | CGE TRANSMISIÓN S.A. | CGE TRANSMISIÓN S.A. | GUINDO - CORONEL 66 KV | C1 | TAP LOMA COLORADA - CORONEL 66KV C1 | 1 | LT281CI1TR03T0058ST01T0058 |  | 0.4008 | 0.3877 | 0.3741 | 0.3599 | 0.3451 | 0.3295 | 0.3131 | 0.2956 | 0.3863 | 0.3726 | 0.3585 | 0.3436 | 0.328 | 0.3116 | 0.2941 | 0.2755 | 0.3795 | 0.3647 | 0.3494 | 0.3333 | 0.3163 | 0.2984 | 0.3632 | 0.3478 | 0.3318 | 0.3148 | 0.2969 | 0.2778
3556 | EJERCITO – TAP CERRO CHEPE 66KV C2 | CGE TRANSMISIÓN S.A. | CGE TRANSMISIÓN S.A. | CGE TRANSMISIÓN S.A. | EJERCITO - GUINDO 66 KV | C2 | EJERCITO – TAP CERRO CHEPE 66KV C2 | 1 | LT282CI2TR01T0058ST01T0058 |  | 0.4 | 0.387 | 0.373 | 0.359 | 0.344 | 0.329 | 0.312 | 0.295 | 0.386 | 0.372 | 0.358 | 0.343 | 0.328 | 0.311 | 0.294 | 0.275 | 0.379 | 0.364 | 0.349 | 0.333 | 0.316 | 0.298 | 0.363 | 0.348 | 0.332 | 0.315 | 0.297 | 0.278
3558 | TAP LOMA COLORADA – CORONEL 66KV C2 | CGE TRANSMISIÓN S.A. | CGE TRANSMISIÓN S.A. | CGE TRANSMISIÓN S.A. | GUINDO - CORONEL 66 KV | C2 | TAP LOMA COLORADA – CORONEL 66KV C2 | 1 | LT281CI2TR03T0058ST01T0058 |  | 0.4008 | 0.3877 | 0.3741 | 0.3599 | 0.3451 | 0.3295 | 0.3131 | 0.2956 | 0.3863 | 0.3726 | 0.3585 | 0.3436 | 0.328 | 0.3116 | 0.2941 | 0.2755 | 0.3795 | 0.3647 | 0.3494 | 0.3333 | 0.3163 | 0.2984 | 0.3632 | 0.3478 | 0.3318 | 0.3148 | 0.2969 | 0.2778
3559 | ENCUENTRO - EST 70-1 220KV C1 | INTERCHILE S.A. | INTERCHILE S.A. | INTERCHILE S.A. | ENCUENTRO - ANA MARIA 220KV | C1 | ENCUENTRO - ANA MARIA 220KV C1 | 1 | LT186CI1TR01T0022ST01T0022 |  | 1.2001 | 1.1617 | 1.1218 | 1.08 | 1.0362 | 0.99014 | 0.94141 | 0.88958 | 1.1154 | 1.074 | 1.0307 | 0.98506 | 0.93685 | 0.88562 | 0.83079 | 0.77156 | 1.3148 | 1.2617 | 1.2065 | 1.1492 | 1.0892 | 1.0261 | 1.1996 | 1.1429 | 1.0837 | 1.0213 | 0.95526 | 0.88463
3560 | EST 70-1 - ANA MARIA 220KV C1 | TRANSELEC S.A. | ANA MARÍA S.A. | ANA MARÍA S.A. | ENCUENTRO - ANA MARIA 220KV | C1 | ENCUENTRO - ANA MARIA 220KV C1 | 2 | LT186CI1TR01T0022ST02T0834 |  | 1.2001 | 1.1617 | 1.1218 | 1.08 | 1.0362 | 0.99014 | 0.94141 | 0.88958 | 1.1154 | 1.074 | 1.0307 | 0.98506 | 0.93685 | 0.88562 | 0.83079 | 0.77156 | 1.3148 | 1.2617 | 1.2065 | 1.1492 | 1.0892 | 1.0261 | 1.1996 | 1.1429 | 1.0837 | 1.0213 | 0.95526 | 0.88463
3561 | ANA MARIA - EST 71-1 220KV C1 | TRANSELEC S.A. | ANA MARÍA S.A. | ANA MARÍA S.A. | ANA MARIA - LAGUNAS 220KV | C1 | ANA MARIA - LAGUNAS 220KV C1 | 1 | LT187CI2TR02T0022ST01T0834 |  | 1.2001 | 1.1617 | 1.1218 | 1.08 | 1.0362 | 0.99014 | 0.94141 | 0.88958 | 1.1154 | 1.074 | 1.0307 | 0.98506 | 0.93685 | 0.88562 | 0.83079 | 0.77156 | 1.3148 | 1.2617 | 1.2065 | 1.1492 | 1.0892 | 1.0261 | 1.1996 | 1.1429 | 1.0837 | 1.0213 | 0.95526 | 0.88463
3562 | EST 71-1 - LAGUNAS 220KV C1 | INTERCHILE S.A. | INTERCHILE S.A. | INTERCHILE S.A. | ANA MARIA - LAGUNAS 220KV | C1 | ANA MARIA - LAGUNAS 220KV C1 | 2 | LT187CI2TR02T0022ST02T0022 |  | 1.2001 | 1.1617 | 1.1218 | 1.08 | 1.0362 | 0.99014 | 0.94141 | 0.88958 | 1.1154 | 1.074 | 1.0307 | 0.98506 | 0.93685 | 0.88562 | 0.83079 | 0.77156 | 1.3148 | 1.2617 | 1.2065 | 1.1492 | 1.0892 | 1.0261 | 1.1996 | 1.1429 | 1.0837 | 1.0213 | 0.95526 | 0.88463
3563 | ENCUENTRO - EST 70-1 220KV C2 | INTERCHILE S.A. | INTERCHILE S.A. | INTERCHILE S.A. | ENCUENTRO - ANA MARIA 220KV | C2 | ENCUENTRO - ANA MARIA 220KV C2 | 1 | LT186CI3TR03T0022ST01T0022 |  | 1.2001 | 1.1617 | 1.1218 | 1.08 | 1.0362 | 0.99014 | 0.94141 | 0.88958 | 1.1154 | 1.074 | 1.0307 | 0.98506 | 0.93685 | 0.88562 | 0.83079 | 0.77156 | 1.3148 | 1.2617 | 1.2065 | 1.1492 | 1.0892 | 1.0261 | 1.1996 | 1.1429 | 1.0837 | 1.0213 | 0.95526 | 0.88463
3564 | EST 70-1 - ANA MARIA 220KV C2 | TRANSELEC S.A. | ANA MARÍA S.A. | ANA MARÍA S.A. | ENCUENTRO - ANA MARIA 220KV | C2 | ENCUENTRO - ANA MARIA 220KV C2 | 2 | LT186CI3TR03T0022ST02T0834 |  | 1.2001 | 1.1617 | 1.1218 | 1.08 | 1.0362 | 0.99014 | 0.94141 | 0.88958 | 1.1154 | 1.074 | 1.0307 | 0.98506 | 0.93685 | 0.88562 | 0.83079 | 0.77156 | 1.3148 | 1.2617 | 1.2065 | 1.1492 | 1.0892 | 1.0261 | 1.1996 | 1.1429 | 1.0837 | 1.0213 | 0.95526 | 0.88463
3565 | ANA MARIA - EST 71-1 220KV C2 | TRANSELEC S.A. | ANA MARÍA S.A. | ANA MARÍA S.A. | ANA MARIA - LAGUNAS 220KV | C2 | ANA MARIA - LAGUNAS 220KV C2 | 1 | LT187CI4TR04T0022ST01T0834 |  | 1.2001 | 1.1617 | 1.1218 | 1.08 | 1.0362 | 0.99014 | 0.94141 | 0.88958 | 1.1154 | 1.074 | 1.0307 | 0.98506 | 0.93685 | 0.88562 | 0.83079 | 0.77156 | 1.3148 | 1.2617 | 1.2065 | 1.1492 | 1.0892 | 1.0261 | 1.1996 | 1.1429 | 1.0837 | 1.0213 | 0.95526 | 0.88463
3566 | EST 71-1 - LAGUNAS 220KV C2 | INTERCHILE S.A. | INTERCHILE S.A. | INTERCHILE S.A. | ANA MARIA - LAGUNAS 220KV | C2 | ANA MARIA - LAGUNAS 220KV C2 | 2 | LT187CI4TR04T0022ST02T0022 |  | 1.2001 | 1.1617 | 1.1218 | 1.08 | 1.0362 | 0.99014 | 0.94141 | 0.88958 | 1.1154 | 1.074 | 1.0307 | 0.98506 | 0.93685 | 0.88562 | 0.83079 | 0.77156 | 1.3148 | 1.2617 | 1.2065 | 1.1492 | 1.0892 | 1.0261 | 1.1996 | 1.1429 | 1.0837 | 1.0213 | 0.95526 | 0.88463
3567 | DON ANTONIO - ANA MARIA 220KV C1 | TSGF SPA | TSGF SPA | TSGF SPA | DON ANTONIO - ANA MARIA 220KV | C1 | DON ANTONIO - ANA MARIA 220KV C1 | 1 | LT001CI1TR05G0549ST01G0549 |  | 1.0146 | 0.98204 | 0.94817 | 0.91279 | 0.87572 | 0.83671 | 0.79546 | 0.7516 | 1.1154 | 1.074 | 1.0307 | 0.98506 | 0.93685 | 0.88562 | 0.83079 | 0.77156 | 1.0753 | 1.0323 | 0.98764 | 0.9411 | 0.89237 | 0.84106 | 0.98657 | 0.94069 | 0.89266 | 0.84209 | 0.78846 | 0.73114
3568 | EST.111 – EST.155 220KV C1 | ENORCHILE S.A. | COMPAÑÍA MINERA NEVADA SPA | COMPAÑÍA MINERA NEVADA SPA | PUNTA COLORADA - TRES QUEBRADAS 220KV | C1 | PUNTA COLORADA - TRES QUEBRADAS 220KV C1 | 2 | LT001CI1TR01G0062ST02L0101 | PUNTA COLORADA - TRES QUEBRADAS 220kV C1 | 1.0939 | 1.0402 | 0.98301 | 0.92175 | 0.85547 | 0.7829 | 0.70205 | 0.60958 | 0.92406 | 0.85976 | 0.78963 | 0.71191 | 0.62373 | 0.51975 | 0.38739 | 0.16969 | 1.2593 | 1.1756 | 1.0865 | 0.98997 | 0.88403 | 0.76435 | 1.0047 | 0.9032 | 0.7896 | 0.65775 | 0.49338 | 0.23256
3569 | EST.155 – TRES QUEBRADAS 220KV C1 | ENORCHILE S.A. | COMPAÑÍA MINERA NEVADA SPA | COMPAÑÍA MINERA NEVADA SPA | PUNTA COLORADA - TRES QUEBRADAS 220KV | C1 | PUNTA COLORADA - TRES QUEBRADAS 220KV C1 | 3 | LT001CI1TR01G0062ST03L0101 | PUNTA COLORADA - TRES QUEBRADAS 220kV C1 | 0.98497 | 0.93645 | 0.88485 | 0.82958 | 0.76982 | 0.7044 | 0.63156 | 0.54829 | 0.84384 | 0.78666 | 0.72447 | 0.65582 | 0.57837 | 0.48794 | 0.37519 | 0.20621 | 1.0896 | 1.0176 | 0.94072 | 0.85767 | 0.76606 | 0.66276 | 0.88767 | 0.80138 | 0.70542 | 0.59471 | 0.45976 | 0.26103
3570 | EST.51 – LAMA 220KV C1 | ENORCHILE S.A. | COMPAÑÍA MINERA NEVADA SPA | COMPAÑÍA MINERA NEVADA SPA | TRES QUEBRADAS - LAMA 220KV | C1 | TRES QUEBRADAS - LAMA 220KV C1 | 2 | LT002CI1TR01G0062ST02L0101 | TRES QUEBRADAS - LAMA 220kV C1 | 1.0674 | 1.0151 | 0.95941 | 0.89973 | 0.83516 | 0.76441 | 0.68556 | 0.59535 | 0.88911 | 0.82559 | 0.7561 | 0.67877 | 0.59051 | 0.48532 | 0.34815 | 0.0752 | 1.2459 | 1.163 | 1.0748 | 0.97941 | 0.87443 | 0.75623 | 0.97456 | 0.87233 | 0.75743 | 0.62418 | 0.45093 | 0.13978
3571 | CHIU CHIU - CALAMA NUEVA 110KV C1 | ACCIONA ENERGÍA CHILE HOLDINGS S.A. | ACCIONA ENERGÍA CHILE HOLDINGS S.A. | ACCIONA ENERGÍA CHILE HOLDINGS S.A. | CHIU CHIU - CALAMA NUEVA 110KV | C1 | CHIU CHIU - CALAMA NUEVA 110KV C1 | 79 | LT006CI1TR01G0265ST79G0265 |  | 1.1364 | 1.1002 | 1.0626 | 1.0232 | 0.9819 | 0.9384 | 0.8924 | 0.8434 | 1.0413 | 1.0017 | 0.9602 | 0.9164 | 0.8701 | 0.8207 | 0.7676 | 0.7101 | 1.2801 | 1.2284 | 1.1748 | 1.119 | 1.0606 | 0.9991 | 1.147 | 1.0911 | 1.0326 | 0.97088 | 0.90527 | 0.83484
3572 | SANTA LUISA - TAP COYANCO 154KV C1 | CGE TRANSMISIÓN S.A. | CGE TRANSMISIÓN S.A. | CGE TRANSMISIÓN S.A. | SANTA LUISA - TAP COYANCO 154KV | C1 | SANTA LUISA - TAP COYANCO 154KV C1 | 1 | LT235CI1TR01T0058ST01T0058 |  | 0.553 | 0.531 | 0.508 | 0.484 | 0.459 | 0.432 | 0.403 | 0.371 | 0.521 | 0.497 | 0.473 | 0.447 | 0.419 | 0.389 | 0.357 | 0.32 | 0.532 | 0.506 | 0.478 | 0.449 | 0.418 | 0.384 | 0.493 | 0.465 | 0.435 | 0.403 | 0.368 | 0.33
3573 | USYA - CHIU CHIU 110KV C1 | ACCIONA ENERGÍA CHILE HOLDINGS S.A. | ACCIONA ENERGÍA CHILE HOLDINGS S.A. | ACCIONA ENERGÍA CHILE HOLDINGS S.A. | USYA - CHIU CHIU 110KV | C1 | USYA - CHIU CHIU 110KV C1 | 1 | LT005CI1TR01G0265ST01G0265 |  | 0.4948 | 0.48009 | 0.4649 | 0.44916 | 0.4328 | 0.41574 | 0.3979 | 0.37921 | 0.4667 | 0.45098 | 0.4347 | 0.41773 | 0.3999 | 0.38107 | 0.3611 | 0.33982 | 0.46707 | 0.44885 | 0.42988 | 0.41004 | 0.38919 | 0.36715 | 0.43203 | 0.41253 | 0.39207 | 0.37047 | 0.34752 | 0.32292
3574 | CALAMA NUEVA - CALAMA 110KV C1 | EMPRESA DE TRANSMISIÓN ELÉCTRICA TRANSEMEL S.A. | EMPRESA DE TRANSMISIÓN ELÉCTRICA TRANSEMEL S.A. | EMPRESA DE TRANSMISIÓN ELÉCTRICA TRANSEMEL S.A. | CALAMA NUEVA - CALAMA 110KV | C1 | CALAMA NUEVA - CALAMA 110 KV C1 | 1 | LT131CI1TR01T0025ST01T0025 |  | 0.753 | 0.73 | 0.707 | 0.683 | 0.657 | 0.63 | 0.602 | 0.573 | 0.707 | 0.683 | 0.658 | 0.632 | 0.604 | 0.575 | 0.544 | 0.511 | 0.865 | 0.839 | 0.813 | 0.786 | 0.758 | 0.729 | 0.82 | 0.793 | 0.766 | 0.738 | 0.709 | 0.678
3575 | TAP NIRIVILO - TAP CENTRAL SAN JAVIER 66KV C1 | TRANSELEC S.A. | TRANSELEC S.A. | TRANSELEC S.A. | SAN JAVIER - CONSTITUCION 66KV | C1 | TAP NIRIVILO - CENTRAL SAN JAVIER 66KV C1 | 1 | LT188CI1TR04T0002ST01T0002 |  | 0.39 | 0.37 | 0.349 | 0.327 | 0.303 | 0.277 | 0.248 | 0.215 | 0.367 | 0.346 | 0.324 | 0.3 | 0.273 | 0.244 | 0.211 | 0.17 | 0.357 | 0.334 | 0.309 | 0.282 | 0.253 | 0.219 | 0.328 | 0.303 | 0.276 | 0.246 | 0.211 | 0.17
3576 | TAP CENTRAL SAN JAVIER - CONSTITUCION 66KV C1 | TRANSELEC S.A. | TRANSELEC S.A. | TRANSELEC S.A. | SAN JAVIER - CONSTITUCION 66KV | C1 | CENTRAL SAN JAVIER - CONSTITUCION 66KV C1 | 2 | LT188CI1TR03T0002ST02T0002 |  | 0.39 | 0.37 | 0.349 | 0.327 | 0.303 | 0.277 | 0.248 | 0.215 | 0.367 | 0.346 | 0.324 | 0.3 | 0.273 | 0.244 | 0.211 | 0.17 | 0.357 | 0.334 | 0.309 | 0.282 | 0.253 | 0.219 | 0.328 | 0.303 | 0.276 | 0.246 | 0.211 | 0.17
3577 | CENTRAL SAN JAVIER - TAP CENTRAL SAN JAVIER 66KV C1 | PRIME ENERGÍA QUICKSTART SPA | PRIME ENERGÍA QUICKSTART SPA | PRIME ENERGÍA QUICKSTART SPA | CENTRAL SAN JAVIER - TAP CENTRAL SAN JAVIER 66KV C1 | C1 | CENTRAL SAN JAVIER - TAP CENTRAL SAN JAVIER 66KV C1 | 1 | LT006CI1TR01G0417ST01G0417 |  | 0.9444 | 0.90578 | 0.86518 | 0.82229 | 0.77673 | 0.72796 | 0.67529 | 0.61769 | 0.87607 | 0.83429 | 0.79002 | 0.74281 | 0.69203 | 0.63681 | 0.57586 | 0.50709 | 1.0039 | 0.95005 | 0.89334 | 0.83318 | 0.76871 | 0.69874 | 0.90983 | 0.85142 | 0.78914 | 0.72189 | 0.64809 | 0.56514
3578 | EST 71 - EST 156N 220KV C1 | MINERA SPENCE S.A. | MINERA SPENCE S.A. | MINERA SPENCE S.A. | SGO - PALLATA 220KV | C1 | SGO - PALLATA 220KV C1 | 1 | LT001CI1TR01L0127ST01L0127 |  | 1.242 | 1.205 | 1.167 | 1.127 | 1.085 | 1.041 | 0.995 | 0.946 | 1.169 | 1.129 | 1.088 | 1.045 | 1 | 0.953 | 0.902 | 0.848 | 1.4279 | 1.3705 | 1.3112 | 1.2497 | 1.1857 | 1.1184 | 1.3254 | 1.2653 | 1.2028 | 1.1374 | 1.0686 | 0.9956
3579 | EST 70 - ENCUENTRO 220KV C1 | MINERA SPENCE S.A. | MINERA SPENCE S.A. | MINERA SPENCE S.A. | PALLATA - ENCUENTRO 220KV | C1 | PALLATA - ENCUENTRO 220KV C1 | 1 | LT002CI1TR01L0127ST01L0127 |  | 1.242 | 1.205 | 1.167 | 1.127 | 1.085 | 1.041 | 0.995 | 0.946 | 1.169 | 1.129 | 1.088 | 1.045 | 1 | 0.953 | 0.902 | 0.848 | 1.4279 | 1.3705 | 1.3112 | 1.2497 | 1.1857 | 1.1184 | 1.3254 | 1.2653 | 1.2028 | 1.1374 | 1.0686 | 0.9956
3581 | TAP GRANEROS - TAP GRANEROS (EFE) 66KV C1 | EMPRESA DE LOS FERROCARRILES DEL ESTADO | EMPRESA DE LOS FERROCARRILES DEL ESTADO | EMPRESA DE LOS FERROCARRILES DEL ESTADO | TAP GRANEROS - GRANEROS 66KV | C1 | TAP GRANEROS (EFE) - GRANEROS 66KV C1 | 1 | LT029CI1TR02T0058ST01L0011 |  | 0.322 | 0.312 | 0.301 | 0.289 | 0.277 | 0.265 | 0.251 | 0.237 | 0.284 | 0.274 | 0.263 | 0.252 | 0.241 | 0.229 | 0.216 | 0.202 | 0.246 | 0.234 | 0.221 | 0.207 | 0.191 | 0.175 | 0.233 | 0.22 | 0.206 | 0.191 | 0.174 | 0.156
3582 | TAP PUTAGAN - CHACAHUIN 66KV C1 | TRANSELEC S.A. | TRANSELEC S.A. | TRANSELEC S.A. | PANIMAVIDA - CHACAHUIN 66KV | C1 | TAP PUTAGAN - CHACAHUIN 66KV C1 | 1 | LT177CI1TR04T0002ST01T0002 |  | 0.3913 | 0.37165 | 0.35081 | 0.32856 | 0.30457 | 0.27839 | 0.24933 | 0.21622 | 0.36649 | 0.34543 | 0.3229 | 0.29858 | 0.27195 | 0.24228 | 0.20824 | 0.16718 | 0.4574 | 0.4409 | 0.4239 | 0.4062 | 0.3876 | 0.3681 | 0.4383 | 0.4212 | 0.4035 | 0.3849 | 0.3653 | 0.3446
3583 | LOS ANGELES – EST. N°5 154KV C1 | CGE TRANSMISIÓN S.A. | CGE TRANSMISIÓN S.A. | CGE TRANSMISIÓN S.A. | LOS ANGELES (CGE) - SANTA LUISA 154KV | C1 | LOS ANGELES - SANTA LUISA 154KV C1 | 6 | LT233CI1TR01T0058ST06T0058 | EO: NUP 1342 | 1.035 | 1.001 | 0.966 | 0.93 | 0.892 | 0.851 | 0.809 | 0.763 | 0.974 | 0.938 | 0.901 | 0.862 | 0.82 | 0.776 | 0.729 | 0.679 | 1.117 | 1.07 | 1.021 | 0.97 | 0.917 | 0.861 | 1.033 | 0.984 | 0.932 | 0.877 | 0.819 | 0.757
3588 | EST 788A - LUCERO 66KV C1 | SISTEMA DE TRANSMISIÓN DEL SUR S.A. | SISTEMA DE TRANSMISIÓN DEL SUR S.A. | SISTEMA DE TRANSMISIÓN DEL SUR S.A. | LUCERO - CHILLAN 66KV | C1 | TAP QUILMO - LUCERO 66KV 66 KV C1 | 1 | LT272CI1TR01T0058ST01T0003 |  | 0.45041 | 0.4278 | 0.40382 | 0.37822 | 0.35061 | 0.32049 | 0.28704 | 0.24893 | 0.42312 | 0.39897 | 0.37315 | 0.34527 | 0.31479 | 0.28085 | 0.24199 | 0.19528 | 0.50854 | 0.47052 | 0.42969 | 0.38513 | 0.33534 | 0.27743 | 0.47934 | 0.43946 | 0.39615 | 0.34808 | 0.2929 | 0.22537
3589 | LUCERO - LARQUI 66KV C1 | SISTEMA DE TRANSMISIÓN DEL SUR S.A. | SISTEMA DE TRANSMISIÓN DEL SUR S.A. | SISTEMA DE TRANSMISIÓN DEL SUR S.A. | LUCERO - LARQUI 66KV | C1 | LUCERO - LARQUI 66KV C1 | 1 | LT071CI1TR01T0003ST01T0003 |  | 0.51293 | 0.49623 | 0.47887 | 0.46077 | 0.44183 | 0.42192 | 0.40091 | 0.37859 | 0.49059 | 0.47311 | 0.45487 | 0.43577 | 0.41568 | 0.39446 | 0.3719 | 0.34773 | 0.56172 | 0.53446 | 0.50604 | 0.47624 | 0.44476 | 0.41118 | 0.58456 | 0.55804 | 0.53051 | 0.50177 | 0.47159 | 0.43965
3590 | PALLATA - EST 70 220KV C1 | CÓNDOR ENERGÍA SPA | AR TCHAMMA SPA | CÓNDOR ENERGÍA SPA | PALLATA - ENCUENTRO 220KV | C1 | PALLATA - ENCUENTRO 220KV C1 | 2 | LT002CI1TR01L0127ST02G0554 |  | 1.2672 | 1.2295 | 1.1903 | 1.1495 | 1.1068 | 1.0621 | 1.015 | 0.9651 | 1.1803 | 1.1397 | 1.0973 | 1.0529 | 1.0061 | 0.9567 | 0.9041 | 0.8478 | 1.4518 | 1.3933 | 1.333 | 1.2705 | 1.2053 | 1.1371 | 1.3303 | 1.2687 | 1.2045 | 1.1375 | 1.0667 | 0.9916
3591 | PALLATA - EST. 71 220KV C1 | CÓNDOR ENERGÍA SPA | AR TCHAMMA SPA | CÓNDOR ENERGÍA SPA | SGO - PALLATA 220KV | C1 | SGO - PALLATA 220KV C1 | 2 | LT001CI1TR01L0127ST02G0554 |  | 1.2672 | 1.2295 | 1.1903 | 1.1495 | 1.1068 | 1.0621 | 1.015 | 0.9651 | 1.1803 | 1.1397 | 1.0973 | 1.0529 | 1.0061 | 0.9567 | 0.9041 | 0.8478 | 1.4518 | 1.3933 | 1.333 | 1.2705 | 1.2053 | 1.1371 | 1.3303 | 1.2687 | 1.2045 | 1.1375 | 1.0667 | 0.9916
3592 | LAGUNAS – EST. 162 220kV C1 | TRANSELEC S.A. | TRANSELEC S.A. | TRANSELEC S.A. | LAGUNAS - PUQUIOS 220KV | C1 | LAGUNAS - PUQUIOS 220KV C1 | 1 | LT526CI2TR01T0002ST01T0002 | Est. de circuito doble. Aéreo | 1.3194 | 1.2779 | 1.2347 | 1.1894 | 1.1419 | 1.0917 | 1.0386 | 0.98202 | 1.2052 | 1.1597 | 1.1118 | 1.0613 | 1.0077 | 0.95057 | 0.88906 | 0.82224 | 1.6149 | 1.5487 | 1.4799 | 1.4093 | 1.3355 | 1.2571 | 1.4379 | 1.3667 | 1.2929 | 1.2143 | 1.1315 | 1.0421
3593 | TIQUIMA – EST. 255 220kV C1 | TRANSELEC S.A. | TRANSELEC S.A. | TRANSELEC S.A. | TIQUIMA - PAGUANA 220KV | C1 | TIQUIMA - PAGUANA 220kV C1 | 1 | LT529CI2TR01T0002ST01T0002 | Est. de circuito doble. Aéreo | 1.3194 | 1.2779 | 1.2347 | 1.1894 | 1.1419 | 1.0917 | 1.0386 | 0.98202 | 1.2066 | 1.1611 | 1.1133 | 1.0629 | 1.0094 | 0.95233 | 0.89095 | 0.82428 | 1.6147 | 1.5485 | 1.4807 | 1.4092 | 1.3355 | 1.2571 | 1.4397 | 1.3695 | 1.2947 | 1.2172 | 1.1345 | 1.0452
3594 | PAGUANA - EST. 345 220kV C1 | TRANSELEC S.A. | TRANSELEC S.A. | TRANSELEC S.A. | PAGUANA - PUQUIOS 220KV | C1 | PAGUANA - PUQUIOS 220kV C1 | 1 | LT530CI2TR01T0002ST01T0002 | Est. de circuito simple. Aéreo | 1.3194 | 1.2779 | 1.2347 | 1.1894 | 1.1419 | 1.0917 | 1.0386 | 0.98202 | 1.2051 | 1.1596 | 1.1117 | 1.0612 | 1.0076 | 0.95043 | 0.88892 | 0.82208 | 1.6149 | 1.5486 | 1.4808 | 1.4092 | 1.3355 | 1.2571 | 1.4379 | 1.3666 | 1.2928 | 1.2142 | 1.1315 | 1.042
3595 | LAGUNAS – EST. 162 220kV C1 | TRANSELEC S.A. | TRANSELEC S.A. | TRANSELEC S.A. | LAGUNAS - CHALLACOLLO 220KV | C1 | LAGUNAS - CHALLACOLLO 220kV C1 | 1 | LT527CI2TR01T0002ST01T0002 | Est. de circuito doble. Aéreo | 1.4192 | 1.3741 | 1.3271 | 1.2779 | 1.2263 | 1.172 | 1.1146 | 1.0534 | 1.3167 | 1.2679 | 1.2168 | 1.163 | 1.1061 | 1.0455 | 0.98069 | 0.91058 | 1.6684 | 1.6005 | 1.53 | 1.4568 | 1.3803 | 1.2993 | 1.5174 | 1.4445 | 1.3691 | 1.2888 | 1.2053 | 1.1153
3596 | CHALLACOLLO - TIQUIMA 220kV C1 | TRANSELEC S.A. | TRANSELEC S.A. | TRANSELEC S.A. | CHALLACOLLO - TIQUIMA 220KV | C1 | CHALLACOLLO - TIQUIMA 220kV C1 | 1 | LT528CI2TR01T0002ST01T0002 |  | 1.3736 | 1.3301 | 1.2848 | 1.2374 | 1.1877 | 1.1353 | 1.0798 | 1.0207 | 1.2668 | 1.2195 | 1.1699 | 1.1176 | 1.0623 | 1.0034 | 0.94016 | 0.87167 | 1.6429 | 1.5758 | 1.5072 | 1.4347 | 1.3591 | 1.2798 | 1.482 | 1.4108 | 1.3362 | 1.2567 | 1.1731 | 1.0838
3597 | LOS TAMBORES - ENMALLE AEREO 2 66KV C1 | SISTEMA DE TRANSMISIÓN DEL SUR S.A. | SISTEMA DE TRANSMISIÓN DEL SUR S.A. | SISTEMA DE TRANSMISIÓN DEL SUR S.A. | LOS TAMBORES - LA UNION 66KV | C1 | LOS TAMBORES - LA UNION 66KV C1 | 3 | LT031CI1TR01T0003ST03T0003 |  | 0.52845 | 0.5124 | 0.49574 | 0.47842 | 0.46036 | 0.44145 | 0.42158 | 0.4006 | 0.51065 | 0.49402 | 0.47673 | 0.4587 | 0.43982 | 0.41999 | 0.39905 | 0.37682 | 0.50829 | 0.48976 | 0.47052 | 0.45046 | 0.42947 | 0.40738 | 0.48903 | 0.46984 | 0.44984 | 0.4289 | 0.40688 | 0.38358
3598 | ENMALLE AEREO 2 – LA UNION 66KV C1 | SISTEMA DE TRANSMISIÓN DEL SUR S.A. | SISTEMA DE TRANSMISIÓN DEL SUR S.A. | SISTEMA DE TRANSMISIÓN DEL SUR S.A. | LOS TAMBORES - LA UNION 66KV | C1 | LOS TAMBORES - LA UNION 66KV C1 | 4 | LT031CI1TR01T0003ST04T0003 |  | 0.33823 | 0.32122 | 0.30318 | 0.28392 | 0.26317 | 0.24053 | 0.2154 | 0.18678 | 0.3227 | 0.30482 | 0.28575 | 0.26523 | 0.24288 | 0.21815 | 0.19008 | 0.15691 | 0.39395 | 0.36407 | 0.33197 | 0.29691 | 0.25765 | 0.21184 | 0.37965 | 0.34894 | 0.31571 | 0.27905 | 0.23733 | 0.18719
3599 | ENMALLE AEREO 1 – LOS TAMBORES 66KV C1 | SISTEMA DE TRANSMISIÓN DEL SUR S.A. | SISTEMA DE TRANSMISIÓN DEL SUR S.A. | SISTEMA DE TRANSMISIÓN DEL SUR S.A. | REMEHUE - LOS TAMBORES 66KV | C1 | REMEHUE - LOS TAMBORES 66KV C1 | 2 | LT271CI1TR01T0003ST02T0003 |  | 0.52845 | 0.5124 | 0.49574 | 0.47842 | 0.46036 | 0.44145 | 0.42158 | 0.4006 | 0.51065 | 0.49402 | 0.47673 | 0.4587 | 0.43982 | 0.41999 | 0.23653 | 0.37682 | 0.50829 | 0.48976 | 0.47052 | 0.45046 | 0.42947 | 0.40738 | 0.48903 | 0.46984 | 0.44984 | 0.4289 | 0.40688 | 0.38358
3600 | TARAPACA – GEOGLIFOS 220KV C1 | TRANSELEC S.A. | TRANSELEC S.A. | TRANSELEC S.A. | TARAPACA – GEOGLIFOS 220KV | C1 | TARAPACA – GEOGLIFOS 220KV C1 | 1 | LT192CI1TR01T0002ST01T0002 |  | 1.2156 | 1.1555 | 1.0917 | 1.0233 | 0.9495 | 0.8687 | 0.7787 | 0.6759 | 1.0938 | 1.0267 | 0.9542 | 0.8752 | 0.7876 | 0.688 | 0.5702 | 0.4191 | 1.3551 | 1.2652 | 1.1693 | 1.0658 | 0.9518 | 0.82325 | 1.1453 | 1.0414 | 0.92692 | 0.79697 | 0.64243 | 0.43759
3601 | TARAPACA – GEOGLIFOS 220KV C2 | TRANSELEC S.A. | TRANSELEC S.A. | TRANSELEC S.A. | TARAPACA – GEOGLIFOS 220KV | C2 | TARAPACA – GEOGLIFOS 220KV C2 | 1 | LT192CI2TR01T0002ST01T0002 |  | 1.2156 | 1.1555 | 1.0917 | 1.0233 | 0.9495 | 0.8687 | 0.7787 | 0.6759 | 1.0938 | 1.0267 | 0.9542 | 0.8752 | 0.7876 | 0.688 | 0.5702 | 0.4191 | 1.3551 | 1.2652 | 1.1693 | 1.0658 | 0.9518 | 0.82325 | 1.1453 | 1.0414 | 0.92692 | 0.79697 | 0.64243 | 0.43759
3602 | GEOGLIFOS – LAGUNAS 220KV C1 | TRANSELEC S.A. | TRANSELEC S.A. | TRANSELEC S.A. | GEOGLIFOS – LAGUNAS 220KV | C1 | GEOGLIFOS – LAGUNAS 220KV C1 | 1 | LT193CI1TR01T0002ST01T0002 |  | 1.2156 | 1.1555 | 1.0917 | 1.0233 | 0.9495 | 0.8687 | 0.7787 | 0.6759 | 1.0938 | 1.0267 | 0.9542 | 0.8752 | 0.7876 | 0.688 | 0.5702 | 0.4191 | 1.3551 | 1.2652 | 1.1693 | 1.0658 | 0.9518 | 0.82325 | 1.1453 | 1.0414 | 0.92692 | 0.79697 | 0.64243 | 0.43759
3603 | GEOGLIFOS – LAGUNAS 220KV C2 | TRANSELEC S.A. | TRANSELEC S.A. | TRANSELEC S.A. | GEOGLIFOS – LAGUNAS 220KV | C2 | GEOGLIFOS – LAGUNAS 220KV C2 | 1 | LT193CI2TR01T0002ST01T0002 |  | 1.2156 | 1.1555 | 1.0917 | 1.0233 | 0.9495 | 0.8687 | 0.7787 | 0.6759 | 1.0938 | 1.0267 | 0.9542 | 0.8752 | 0.7876 | 0.688 | 0.5702 | 0.4191 | 1.3551 | 1.2652 | 1.1693 | 1.0658 | 0.9518 | 0.82325 | 1.1453 | 1.0414 | 0.92692 | 0.79697 | 0.64243 | 0.43759
3604 | EST. 139B - SECCIONADORA ALTO MELIPILLA 220KV C1 | CHILQUINTA TRANSMISIÓN S.A. | ELETRANS II S.A. | ELETRANS S.A. | RAPEL - SECCIONADORA ALTO MELIPILLA 220KV L1 | C1 | RAPEL - SECCIONADORA ALTO MELIPILLA 220KV C1 | 1 | LT060CI1TR01T0002ST01T0665 |  | Información No Disponible | Información No Disponible | Información No Disponible | Información No Disponible | Información No Disponible | Información No Disponible | Información No Disponible | Información No Disponible | Información No Disponible | Información No Disponible | Información No Disponible | Información No Disponible | Información No Disponible | Información No Disponible | Información No Disponible | Información No Disponible | Información No Disponible | Información No Disponible | Información No Disponible | Información No Disponible | Información No Disponible | Información No Disponible | Información No Disponible | Información No Disponible | Información No Disponible | Información No Disponible | Información No Disponible | Información No Disponible
3605 | EST. 139B - SECCIONADORA ALTO MELIPILLA 220KV C2 | CHILQUINTA TRANSMISIÓN S.A. | ELETRANS II S.A. | ELETRANS S.A. | RAPEL - SECCIONADORA ALTO MELIPILLA 220KV L1 | C2 | RAPEL - SECCIONADORA ALTO MELIPILLA 220KV C2 | 2 | LT060CI2TR02T0002ST02T0665 |  | Información No Disponible | Información No Disponible | Información No Disponible | Información No Disponible | Información No Disponible | Información No Disponible | Información No Disponible | Información No Disponible | Información No Disponible | Información No Disponible | Información No Disponible | Información No Disponible | Información No Disponible | Información No Disponible | Información No Disponible | Información No Disponible | Información No Disponible | Información No Disponible | Información No Disponible | Información No Disponible | Información No Disponible | Información No Disponible | Información No Disponible | Información No Disponible | Información No Disponible | Información No Disponible | Información No Disponible | Información No Disponible
3606 | SECCIONADORA ALTO MELIPILLA - EST. 3A 220KV C1 | TRANSELEC S.A. | ELETRANS II S.A. | TRANSELEC S.A. | SECCIONADORA ALTO MELIPILLA - SECCIONADORA LO AGUIRRE 220KV L1 | C1 | SECCIONADORA ALTO MELIPILLA - SECCIONADORA LO AGUIRRE 220KV C1 | 1 | LT061CI1TR01T0002ST01T0665 |  | Información No Disponible | Información No Disponible | Información No Disponible | Información No Disponible | Información No Disponible | Información No Disponible | Información No Disponible | Información No Disponible | Información No Disponible | Información No Disponible | Información No Disponible | Información No Disponible | Información No Disponible | Información No Disponible | Información No Disponible | Información No Disponible | Información No Disponible | Información No Disponible | Información No Disponible | Información No Disponible | Información No Disponible | Información No Disponible | Información No Disponible | Información No Disponible | Información No Disponible | Información No Disponible | Información No Disponible | Información No Disponible
3607 | SECCIONADORA ALTO MELIPILLA - EST. 3A 220KV C2 | TRANSELEC S.A. | ELETRANS II S.A. | TRANSELEC S.A. | SECCIONADORA ALTO MELIPILLA - SECCIONADORA LO AGUIRRE 220KV L1 | C2 | SECCIONADORA ALTO MELIPILLA - SECCIONADORA LO AGUIRRE 220KV C2 | 2 | LT061CI2TR02T0002ST02T0665 |  | Información No Disponible | Información No Disponible | Información No Disponible | Información No Disponible | Información No Disponible | Información No Disponible | Información No Disponible | Información No Disponible | Información No Disponible | Información No Disponible | Información No Disponible | Información No Disponible | Información No Disponible | Información No Disponible | Información No Disponible | Información No Disponible | Información No Disponible | Información No Disponible | Información No Disponible | Información No Disponible | Información No Disponible | Información No Disponible | Información No Disponible | Información No Disponible | Información No Disponible | Información No Disponible | Información No Disponible | Información No Disponible
3608 | SECCIONADORA ALTO MELIPILLA - SECCIONADORA LO AGUIRRE 220KV C3 | CHILQUINTA TRANSMISIÓN S.A. | ELETRANS II S.A. | ELETRANS S.A. | SECCIONADORA ALTO MELIPILLA - SECCIONADORA LO AGUIRRE 220KV L2 | C3 | SECCIONADORA ALTO MELIPILLA - SECCIONADORA LO AGUIRRE 220KV C3 | 3 | LT004CI3TR03T0665ST03T0665 |  | 1.1284 | 1.0948 | 1.0598 | 1.0233 | 0.9852 | 0.9453 | 0.9032 | 0.8588 | 1.0568 | 1.0208 | 0.9831 | 0.9437 | 0.9023 | 0.8585 | 0.812 | 0.7622 | 1.2717 | 1.2205 | 1.1679 | 1.1134 | 1.057 | 0.99804 | 1.1651 | 1.1114 | 1.0558 | 0.99769 | 0.93672 | 0.8722
3609 | RAPEL - SECCIONADORA ALTO MELIPILLA 220KV C3 | CHILQUINTA TRANSMISIÓN S.A. | ELETRANS II S.A. | ELETRANS S.A. | RAPEL - SECCIONADORA ALTO MELIPILLA 220KV L2 | C3 | RAPEL - SECCIONADORA ALTO MELIPILLA 220KV C3 | 3 | LT005CI3TR03T0665ST03T0665 |  | 1.2105 | 1.1744 | 1.1369 | 1.0978 | 1.057 | 1.0142 | 0.9692 | 0.9215 | 1.1324 | 1.0937 | 1.0533 | 1.0111 | 0.9666 | 0.9196 | 0.8697 | 0.8162 | 1.3807 | 1.3268 | 1.271 | 1.2132 | 1.1529 | 1.0897 | 1.2662 | 1.209 | 1.1495 | 1.0872 | 1.0216 | 0.9518
3614 | LLANQUIHUE - EST. 398B 66KV C1 | SISTEMA DE TRANSMISIÓN DEL SUR S.A. | SISTEMA DE TRANSMISIÓN DEL SUR S.A. | SISTEMA DE TRANSMISIÓN DEL SUR S.A. | LLANQUIHUE - PUERTO VARAS 66KV | C1 | LLANQUIHUE - PUERTO VARAS C1 | 1 | LT062CI1TR01T0003ST01T0003
3615 | LLANQUIHUE - EST. 555H 66KV C2 | SISTEMA DE TRANSMISIÓN DEL SUR S.A. | SISTEMA DE TRANSMISIÓN DEL SUR S.A. | SISTEMA DE TRANSMISIÓN DEL SUR S.A. | LLANQUIHUE - PUERTO VARAS 66KV | C2 | LLANQUIHUE - PUERTO VARAS C2 | 1 | LT062CI2TR01T0003ST01T0003
3616 | LLANQUIHUE - TAP LLANQUIHUE 220KV C1 | SISTEMA DE TRANSMISIÓN DEL SUR S.A. | SISTEMA DE TRANSMISIÓN DEL SUR S.A. | SISTEMA DE TRANSMISIÓN DEL SUR S.A. | LLANQUIHUE - TAP LLANQUIHUE 220KV | C1 | LLANQUIHUE - TAP LLANQUIHUE 220KV C1 | 1 | LT064CI1TR01T0003ST01T0003
3619 | EST. 100 - SECCIONADORA RIO TOLTEN 220KV C1 | SISTEMA DE TRANSMISIÓN DEL SUR S.A. | SOCIEDAD AUSTRAL DE TRANSMISIÓN TRONCAL S.A. | SOCIEDAD AUSTRAL DE TRANSMISIÓN TRONCAL S.A. | CAUTIN – SECCIONADORA RIO TOLTEN 220KV | C1 | CAUTIN - SECCIONADORA RIO TOLTEN 220KV C1 | 2 | LT183CI1TR01T0002ST02T0031 |  | 0.87915 | 0.83544 | 0.78903 | 0.73938 | 0.68577 | 0.62719 | 0.56204 | 0.48769 | 0.81294 | 0.76546 | 0.71451 | 0.65927 | 0.59854 | 0.5304 | 0.4515 | 0.35469 | 0.89373 | 0.83082 | 0.76335 | 0.68993 | 0.60836 | 0.51468 | 0.81784 | 0.7498 | 0.67557 | 0.59275 | 0.49698 | 0.37851
3620 | EST. 100 - SECCIONADORA RIO TOLTEN 220KV C2 | SISTEMA DE TRANSMISIÓN DEL SUR S.A. | SOCIEDAD AUSTRAL DE TRANSMISIÓN TRONCAL S.A. | SOCIEDAD AUSTRAL DE TRANSMISIÓN TRONCAL S.A. | CAUTIN – SECCIONADORA RIO TOLTEN 220KV | C2 | CAUTIN – SECCIONADORA RIO TOLTEN 220KV C2 | 2 | LT183CI2TR01T0002ST02T0031 |  | 0.87915 | 0.83544 | 0.78903 | 0.73938 | 0.68577 | 0.62719 | 0.56204 | 0.48769 | 0.81294 | 0.76546 | 0.71451 | 0.65927 | 0.59854 | 0.5304 | 0.4515 | 0.35469 | 0.89373 | 0.83082 | 0.76335 | 0.68993 | 0.60836 | 0.51468 | 0.81784 | 0.7498 | 0.67557 | 0.59275 | 0.49698 | 0.37851
3622 | EST. 101 - TAP OFF RIO TOLTEN 220KV C1 | TRANSELEC S.A. | TRANSELEC S.A. | TRANSELEC S.A. | SECCIONADORA RIO TOLTEN - LASTARRIA 220 KV | C1 | SECCIONADORA RIO TOLTEN – TAP OFF RIO TOLTEN 220 KV C1 | 2 | LT219CI1TR01T0002ST02T0002 |  | 1.4516 | 1.408 | 1.3627 | 1.3426 | 1.2929 | 1.2407 | 1.1857 | 1.1276 | 1.3609 | 1.3143 | 1.2656 | 1.244 | 1.1902 | 1.1333 | 1.0728 | 1.0082 | 1.6781 | 1.5263 | 1.4663 | 1.3896 | 1.2967 | 1.218 | 1.4462 | 1.4062 | 1.3203 | 1.2466 | 1.1477 | 1.0037
3623 | GEOGLIFOS - OYARVIDE 220KV C1 | AES ANDES S.A. | COMPAÑÍA MINERA TECK QUEBRADA BLANCA S.A. | COMPAÑÍA MINERA TECK QUEBRADA BLANCA S.A. | GEOGLIFOS - OYARVIDE 220KV | C1 | GEOGLIFOS - OYARVIDE 220KV C1 | 1 | LT006CI1TR01L0126ST01L0126 |  | 1.4516 | 1.408 | 1.3627 | 1.3426 | 1.2929 | 1.2407 | 1.1857 | 1.1276 | 1.3609 | 1.3143 | 1.2656 | 1.244 | 1.1902 | 1.1333 | 1.0728 | 1.0082 | 1.6781 | 1.5263 | 1.4663 | 1.3896 | 1.2967 | 1.218 | 1.4462 | 1.4062 | 1.3203 | 1.2466 | 1.1477 | 1.0037
3624 | GEOGLIFOS - OYARVIDE 220KV C2 | AES ANDES S.A. | COMPAÑÍA MINERA TECK QUEBRADA BLANCA S.A. | COMPAÑÍA MINERA TECK QUEBRADA BLANCA S.A. | GEOGLIFOS - OYARVIDE 220KV | C2 | GEOGLIFOS - OYARVIDE 220KV C2 | 2 | LT006CI2TR02L0126ST02L0126 |  | 1.4516 | 1.408 | 1.3627 | 1.3426 | 1.2929 | 1.2407 | 1.1857 | 1.1276 | 1.3609 | 1.3143 | 1.2656 | 1.244 | 1.1902 | 1.1333 | 1.0728 | 1.0082 | 1.6781 | 1.5263 | 1.4663 | 1.3896 | 1.2967 | 1.218 | 1.4462 | 1.4062 | 1.3203 | 1.2466 | 1.1477 | 1.0037
3625 | ARAUCO MAPA - LAGUNILLAS 220KV C1 | ARAUCO BIOENERGÍA SPA | CELULOSA ARAUCO Y CONSTITUCIÓN S.A. | ARAUCO BIOENERGÍA SPA | ARAUCO MAPA - LAGUNILLAS 220KV | C1 | ARAUCO MAPA - LAGUNILLAS 220KV C1 | 1 | LT010CI1TR01L0089ST01L0089 | CX_EO:NUP1435E1 | 1.069 | 1.037 | 1.004 | 0.97 | 0.933 | 0.896 | 0.856 | 0.814 | 1.015 | 0.981 | 0.946 | 0.91 | 0.871 | 0.83 | 0.787 | 0.741 | 1.12 | 1.079 | 1.036 | 0.992 | 0.945 | 0.896 | 1.051 | 1.008 | 0.963 | 0.915 | 0.866 | 0.813
3626 | ARAUCO MAPA - LAGUNILLAS 220KV C2 | ARAUCO BIOENERGÍA SPA | CELULOSA ARAUCO Y CONSTITUCIÓN S.A. | ARAUCO BIOENERGÍA SPA | ARAUCO MAPA - LAGUNILLAS 220KV | C2 | ARAUCO MAPA - LAGUNILLAS 220KV C2 | 1 | LT010CI2TR02L0089ST01L0089 | CX_EO:NUP1435E1 | 1.069 | 1.037 | 1.004 | 0.97 | 0.933 | 0.896 | 0.856 | 0.814 | 1.015 | 0.981 | 0.946 | 0.91 | 0.871 | 0.83 | 0.787 | 0.741 | 1.12 | 1.079 | 1.036 | 0.992 | 0.945 | 0.896 | 1.051 | 1.008 | 0.963 | 0.915 | 0.866 | 0.813
3628 | CHILLAN - TAP QUILMO II 66KV C1 | CGE TRANSMISIÓN S.A. | CGE TRANSMISIÓN S.A. | CGE TRANSMISIÓN S.A. | LUCERO - CHILLAN 66KV | C1 | CHILLAN - TAP QUILMO II 66KV C1 | 1 | LT272CI1TR10T0058ST01T0058 |  | 0.3695 | 0.3546 | 0.3391 | 0.3227 | 0.3054 | 0.2869 | 0.267 | 0.2454 | 0.3523 | 0.3367 | 0.3203 | 0.3029 | 0.2843 | 0.2643 | 0.2426 | 0.2186 | 0.3438 | 0.3268 | 0.309 | 0.29 | 0.2696 | 0.2475 | 0.3244 | 0.3064 | 0.2874 | 0.2669 | 0.2447 | 0.2202
3629 | TAP QUILMO II - TAP QUILMO 66KV C1 | CGE TRANSMISIÓN S.A. | CGE TRANSMISIÓN S.A. | CGE TRANSMISIÓN S.A. | LUCERO - CHILLAN 66KV | C1 | TAP QUILMO II - TAP QUILMO 66KV C1 | 1 | LT272CI1TR11T0058ST01T0058 |  | 0.3693 | 0.3545 | 0.339 | 0.3226 | 0.3052 | 0.2868 | 0.2669 | 0.2453 | 0.3522 | 0.3366 | 0.3201 | 0.3027 | 0.2842 | 0.2642 | 0.2425 | 0.2185 | 0.3441 | 0.3271 | 0.3092 | 0.2902 | 0.2698 | 0.2476 | 0.3246 | 0.3066 | 0.2875 | 0.267 | 0.2448 | 0.2202
3631 | TARAPACA - PUERTO PATACHE 220KV C1 | TRANSELEC S.A. | TRANSELEC S.A. | TRANSELEC S.A. | TARAPACA - PUERTO PATACHE 220KV | C1 | TARAPACA - PUERTO PATACHE 220KV C1 | 1 | LT194CI1TR01T0002ST01T0002 |  | 0.88381 | 0.83992 | 0.7933 | 0.74343 | 0.86608 | 0.63069 | 0.5652 | 0.49045 | 0.80706 | 0.75875 | 0.7068 | 0.65032 | 0.58799 | 0.51768 | 0.43553 | 0.33283 | 0.8845 | 0.8266 | 0.76464 | 0.6975 | 0.62345 | 0.5396 | 0.77621 | 0.71098 | 0.63938 | 0.55905 | 0.46534 | 0.34755
3632 | TARAPACA - PUERTO PATACHE 220KV C2 | TRANSELEC S.A. | TRANSELEC S.A. | TRANSELEC S.A. | TARAPACA - PUERTO PATACHE 220KV | C2 | TARAPACA - PUERTO PATACHE 220KV C2 | 1 | LT194CI2TR01T0002ST01T0002 |  | 0.88381 | 0.83992 | 0.7933 | 0.74343 | 0.86608 | 0.63069 | 0.5652 | 0.49045 | 0.80706 | 0.75875 | 0.7068 | 0.65032 | 0.58799 | 0.51768 | 0.43553 | 0.33283 | 0.8845 | 0.8266 | 0.76464 | 0.6975 | 0.62345 | 0.5396 | 0.77621 | 0.71098 | 0.63938 | 0.55905 | 0.46534 | 0.34755
3633 | PUERTO PATACHE - CONDORES 220KV C1 | TRANSELEC S.A. | TRANSELEC S.A. | TRANSELEC S.A. | PUERTO PATACHE - CONDORES 220KV | C1 | PUERTO PATACHE - CONDORES 220KV C1 | 1 | LT195CI1TR01T0002ST01T0002 |  | 0.88381 | 0.83992 | 0.7933 | 0.74343 | 0.86608 | 0.63069 | 0.5652 | 0.49045 | 0.80706 | 0.75875 | 0.7068 | 0.65032 | 0.58799 | 0.51768 | 0.43553 | 0.33283 | 0.8845 | 0.8266 | 0.76464 | 0.6975 | 0.62345 | 0.5396 | 0.77621 | 0.71098 | 0.63938 | 0.55905 | 0.46534 | 0.34755
3634 | PUERTO PATACHE - PATILLOS 220KV C1 | AES ANDES S.A. | COMPAÑÍA MINERA TECK QUEBRADA BLANCA S.A. | COMPAÑÍA MINERA TECK QUEBRADA BLANCA S.A. | PUERTO PATACHE - PATILLOS 220KV | C1 | PUERTO PATACHE - PATILLOS 220KV C1 | 1 | LT007CI1TR01L0126ST01L0126 |  | NO APLICA, ELMINAR ID | NO APLICA, ELMINAR ID | NO APLICA, ELMINAR ID | NO APLICA, ELMINAR ID | NO APLICA, ELMINAR ID | NO APLICA, ELMINAR ID | NO APLICA, ELMINAR ID | NO APLICA, ELMINAR ID | NO APLICA, ELMINAR ID | NO APLICA, ELMINAR ID | NO APLICA, ELMINAR ID | NO APLICA, ELMINAR ID | NO APLICA, ELMINAR ID | NO APLICA, ELMINAR ID | NO APLICA, ELMINAR ID | NO APLICA, ELMINAR ID | NO APLICA, ELMINAR ID | NO APLICA, ELMINAR ID | NO APLICA, ELMINAR ID | NO APLICA, ELMINAR ID | NO APLICA, ELMINAR ID | NO APLICA, ELMINAR ID | NO APLICA, ELMINAR ID | NO APLICA, ELMINAR ID | NO APLICA, ELMINAR ID | NO APLICA, ELMINAR ID | NO APLICA, ELMINAR ID | NO APLICA, ELMINAR ID
3635 | PUERTO PATACHE - PATILLOS 220KV C2 | AES ANDES S.A. | COMPAÑÍA MINERA TECK QUEBRADA BLANCA S.A. | COMPAÑÍA MINERA TECK QUEBRADA BLANCA S.A. | PUERTO PATACHE - PATILLOS 220KV | C2 | PUERTO PATACHE - PATILLOS 220KV C2 | 1 | LT007CI2TR01L0126ST01L0126 |  | NO APLICA, ELMINAR ID | NO APLICA, ELMINAR ID | NO APLICA, ELMINAR ID | NO APLICA, ELMINAR ID | NO APLICA, ELMINAR ID | NO APLICA, ELMINAR ID | NO APLICA, ELMINAR ID | NO APLICA, ELMINAR ID | NO APLICA, ELMINAR ID | NO APLICA, ELMINAR ID | NO APLICA, ELMINAR ID | NO APLICA, ELMINAR ID | NO APLICA, ELMINAR ID | NO APLICA, ELMINAR ID | NO APLICA, ELMINAR ID | NO APLICA, ELMINAR ID | NO APLICA, ELMINAR ID | NO APLICA, ELMINAR ID | NO APLICA, ELMINAR ID | NO APLICA, ELMINAR ID | NO APLICA, ELMINAR ID | NO APLICA, ELMINAR ID | NO APLICA, ELMINAR ID | NO APLICA, ELMINAR ID | NO APLICA, ELMINAR ID | NO APLICA, ELMINAR ID | NO APLICA, ELMINAR ID | NO APLICA, ELMINAR ID
3636 | EST. N°280N – EST. N°280A 220KV C1 | TRANSELEC S.A. | TRANSELEC S.A. | TRANSELEC S.A. | CAUTIN – RIO MALLECO 220KV | C1 | CAUTIN – RIO MALLECO 220KV C1 | 3 | LT003CI1TR01T0009ST03T0002 |  | 2.1253 | 2.0616 | 1.9955 | 1.9266 | 1.8547 | 1.7793 | 1.7 | 1.6162 | 2.0078 | 1.9417 | 1.8728 | 1.8007 | 1.7252 | 1.6455 | 1.5612 | 1.4714 | 2.272 | 2.188 | 2.1 | 2.011 | 1.916 | 1.817 | 2.127 | 2.039 | 1.947 | 1.851 | 1.749 | 1.642
3637 | EST. N°280N – EST. N°280A 220KV C2 | TRANSELEC S.A. | TRANSELEC S.A. | TRANSELEC S.A. | CAUTIN – RIO MALLECO 220KV | C2 | CAUTIN – RIO MALLECO 220KV C2 | 3 | LT003CI2TR02T0009ST03T0002 |  | 2.1253 | 2.0616 | 1.9955 | 1.9266 | 1.8547 | 1.7793 | 1.7 | 1.6162 | 2.0078 | 1.9417 | 1.8728 | 1.8007 | 1.7252 | 1.6455 | 1.5612 | 1.4714 | 2.272 | 2.188 | 2.1 | 2.011 | 1.916 | 1.817 | 2.127 | 2.039 | 1.947 | 1.851 | 1.749 | 1.642
3638 | EST. N°279N– EST. N°278A 220KV C1 | TRANSELEC S.A. | TRANSELEC S.A. | TRANSELEC S.A. | RIO MALLECO – MULCHEN 220KV | C1 | RIO MALLECO – MULCHEN 220KV C1 | 3 | LT004CI1TR01T0009ST03T0002 |  | 2.1253 | 2.0616 | 1.9955 | 1.9266 | 1.8547 | 1.7793 | 1.7 | 1.6162 | 2.0078 | 1.9417 | 1.8728 | 1.8007 | 1.7252 | 1.6455 | 1.5612 | 1.4714 | 2.272 | 2.188 | 2.1 | 2.011 | 1.916 | 1.817 | 2.127 | 2.039 | 1.947 | 1.851 | 1.749 | 1.642
3639 | EST. N°279N – EST. N°278A 220KV C2 | TRANSELEC S.A. | TRANSELEC S.A. | TRANSELEC S.A. | RIO MALLECO – MULCHEN 220KV | C2 | RIO MALLECO – MULCHEN 220KV C2 | 3 | LT004CI2TR02T0009ST03T0002 |  | 2.1253 | 2.0616 | 1.9955 | 1.9266 | 1.8547 | 1.7793 | 1.7 | 1.6162 | 2.0078 | 1.9417 | 1.8728 | 1.8007 | 1.7252 | 1.6455 | 1.5612 | 1.4714 | 2.272 | 2.188 | 2.1 | 2.011 | 1.916 | 1.817 | 2.127 | 2.039 | 1.947 | 1.851 | 1.749 | 1.642
3644 | NUEVA CHUQUICAMATA - EST.340 220KV C1 | COMPAÑIA OPERADORA DE INFRAESTRUCTURAS ELÉCTRICAS S.A. | ENGIE ENERGÍA CHILE S.A. | ENGIE ENERGÍA CHILE S.A. | NUEVA CHUQUICAMATA - SALAR 220KV | C1 | NUEVA CHUQUICAMATA - SALAR 220KV C1 | 1 | LT010CI1TR01G0216ST01G0216 |  | 1.699 | 1.645 | 1.589 | 1.531 | 1.469 | 1.405 | 1.336 | 1.263 | 1.538 | 1.478 | 1.416 | 1.35 | 1.28 | 1.205 | 1.125 | 1.037 | 2.092 | 2.007 | 1.918 | 1.826 | 1.73 | 1.629 | 1.843 | 1.75 | 1.653 | 1.55 | 1.441 | 1.324
3646 | NUEVA CHUQUICAMATA - EST.340 220KV C1 | COMPAÑIA OPERADORA DE INFRAESTRUCTURAS ELÉCTRICAS S.A. | ENGIE ENERGÍA CHILE S.A. | ENGIE ENERGÍA CHILE S.A. | NUEVA CHUQUICAMATA - CHUQUICAMATA 220KV | C1 | NUEVA CHUQUICAMATA - CHUQUICAMATA 220KV C1 | 1 | LT011CI1TR01G0216ST01G0216 |  | 1.699 | 1.645 | 1.589 | 1.531 | 1.469 | 1.405 | 1.336 | 1.263 | 1.538 | 1.478 | 1.416 | 1.35 | 1.28 | 1.205 | 1.125 | 1.037 | 2.092 | 2.007 | 1.918 | 1.826 | 1.73 | 1.629 | 1.843 | 1.75 | 1.653 | 1.55 | 1.441 | 1.324
3652 | CARDONES – EST 141A 220KV C1 | TRANSELEC S.A. | TRANSELEC S.A. | TRANSELEC S.A. | CARDONES – ALGARROBAL 220KV | C1 | CARDONES – ALGARROBAL 220KV C1 | 1 | LT196CI1TR01T0002ST01T0002 |  | 0.9778 | 0.94119 | 0.90283 | 0.86248 | 0.81984 | 0.77451 | 0.72598 | 0.67353 | 0.91222 | 0.87286 | 0.83136 | 0.78736 | 0.7404 | 0.68987 | 0.6349 | 0.5742 | 1.0151 | 0.96701 | 0.91663 | 0.86362 | 0.80733 | 0.74703 | 0.91878 | 0.86659 | 0.81135 | 0.75226 | 0.68839 | 0.61811
3653 | EST 141A – ALGARROBAL 220KV C1 | COMPAÑIA OPERADORA DE INFRAESTRUCTURAS ELÉCTRICAS S.A. | ENGIE ENERGÍA CHILE S.A. | ENGIE ENERGÍA CHILE S.A. | CARDONES – ALGARROBAL 220KV | C1 | CARDONES – ALGARROBAL 220KV C1 | 2 | LT196CI1TR01T0002ST02G0216 |  | 1.036 | 1.002 | 0.968 | 0.932 | 0.894 | 0.854 | 0.812 | 0.767 | 0.972 | 0.937 | 0.9 | 0.861 | 0.82 | 0.776 | 0.729 | 0.679 | 1.093 | 1.049 | 1.004 | 0.957 | 0.907 | 0.855 | 1.011 | 0.965 | 0.916 | 0.865 | 0.811 | 0.754
3654 | CARDONES – EST 144B 220KV C2 | TRANSELEC S.A. | TRANSELEC S.A. | TRANSELEC S.A. | CARDONES – ALGARROBAL 220KV | C2 | CARDONES – ALGARROBAL 220KV C2 | 1 | LT196CI2TR02T0002ST01T0002 |  | 1.0103 | 0.97541 | 0.93893 | 0.90071 | 0.8605 | 0.818 | 0.77281 | 0.72442 | 0.94798 | 0.91066 | 0.87148 | 0.83016 | 0.78635 | 0.7396 | 0.68929 | 0.63457 | 1.0562 | 1.0103 | 0.96255 | 0.91252 | 0.8598 | 0.80385 | 0.96505 | 0.91587 | 0.86409 | 0.80925 | 0.75062 | 0.68725
3655 | EST 144B – ALGARROBAL 220KV C2 | COMPAÑIA OPERADORA DE INFRAESTRUCTURAS ELÉCTRICAS S.A. | ENGIE ENERGÍA CHILE S.A. | ENGIE ENERGÍA CHILE S.A. | CARDONES – ALGARROBAL 220KV | C2 | CARDONES – ALGARROBAL 220KV C2 | 2 | LT196CI2TR02T0002ST02G0216 |  | 1.036 | 1.002 | 0.968 | 0.932 | 0.894 | 0.854 | 0.812 | 0.767 | 0.972 | 0.937 | 0.9 | 0.861 | 0.82 | 0.776 | 0.729 | 0.679 | 1.093 | 1.049 | 1.004 | 0.957 | 0.907 | 0.855 | 1.011 | 0.965 | 0.916 | 0.865 | 0.811 | 0.754
3656 | CARDONES – EST 144B 220KV C3 | TRANSELEC S.A. | TRANSELEC S.A. | TRANSELEC S.A. | CARDONES – ALGARROBAL 220KV | C3 | CARDONES – ALGARROBAL 220KV C3 | 1 | LT196CI3TR03T0002ST01T0002 |  | 1.0103 | 0.97541 | 0.93893 | 0.90071 | 0.8605 | 0.818 | 0.77281 | 0.72442 | 0.94798 | 0.91066 | 0.87148 | 0.83016 | 0.78635 | 0.7396 | 0.68929 | 0.63457 | 1.0562 | 1.0103 | 0.96255 | 0.91252 | 0.8598 | 0.80385 | 0.96505 | 0.91587 | 0.86409 | 0.80925 | 0.75062 | 0.68725
3657 | EST 144B – ALGARROBAL 220KV C3 | COMPAÑIA OPERADORA DE INFRAESTRUCTURAS ELÉCTRICAS S.A. | ENGIE ENERGÍA CHILE S.A. | ENGIE ENERGÍA CHILE S.A. | CARDONES – ALGARROBAL 220KV | C3 | CARDONES – ALGARROBAL 220KV C3 | 2 | LT196CI3TR03T0002ST02G0216 |  | 1.036 | 1.002 | 0.968 | 0.932 | 0.894 | 0.854 | 0.812 | 0.767 | 0.972 | 0.937 | 0.9 | 0.861 | 0.82 | 0.776 | 0.729 | 0.679 | 1.093 | 1.049 | 1.004 | 0.957 | 0.907 | 0.855 | 1.011 | 0.965 | 0.916 | 0.865 | 0.811 | 0.754
3658 | ALGARROBAL – EST 141C 220KV C1 | COMPAÑIA OPERADORA DE INFRAESTRUCTURAS ELÉCTRICAS S.A. | ENGIE ENERGÍA CHILE S.A. | ENGIE ENERGÍA CHILE S.A. | ALGARROBAL – MAITENCILLO 220KV | C1 | ALGARROBAL - MAITENCILLO 220KV C1 | 1 | LT197CI4TR01T0002ST01G0216 |  | 1.036 | 1.002 | 0.968 | 0.932 | 0.894 | 0.854 | 0.812 | 0.767 | 0.972 | 0.937 | 0.9 | 0.861 | 0.82 | 0.776 | 0.729 | 0.679 | 1.093 | 1.049 | 1.004 | 0.957 | 0.907 | 0.855 | 1.011 | 0.965 | 0.916 | 0.865 | 0.811 | 0.754
3659 | EST 141C – MAITENCILLO 220KV C1 | TRANSELEC S.A. | TRANSELEC S.A. | TRANSELEC S.A. | ALGARROBAL – MAITENCILLO 220KV | C1 | ALGARROBAL - MAITENCILLO 220KV C1 | 2 | LT197CI4TR01T0002ST02T0002 |  | 0.9778 | 0.94119 | 0.90283 | 0.86248 | 0.81984 | 0.77451 | 0.72598 | 0.67353 | 0.91222 | 0.87286 | 0.83136 | 0.78736 | 0.7404 | 0.68987 | 0.6349 | 0.5742 | 1.0151 | 0.96701 | 0.91663 | 0.86362 | 0.80733 | 0.74703 | 0.91878 | 0.86659 | 0.81135 | 0.75226 | 0.68839 | 0.61811
3660 | ALGARROBAL – EST 143A 220KV C2 | COMPAÑIA OPERADORA DE INFRAESTRUCTURAS ELÉCTRICAS S.A. | ENGIE ENERGÍA CHILE S.A. | ENGIE ENERGÍA CHILE S.A. | ALGARROBAL – MAITENCILLO 220KV | C2 | ALGARROBAL - MAITENCILLO 220KV C2 | 1 | LT197CI5TR02T0002ST01G0216 |  | 1.036 | 1.002 | 0.968 | 0.932 | 0.894 | 0.854 | 0.812 | 0.767 | 0.972 | 0.937 | 0.9 | 0.861 | 0.82 | 0.776 | 0.729 | 0.679 | 1.093 | 1.049 | 1.004 | 0.957 | 0.907 | 0.855 | 1.011 | 0.965 | 0.916 | 0.865 | 0.811 | 0.754
3661 | EST 143A – MAITENCILLO 220KV C2 | TRANSELEC S.A. | TRANSELEC S.A. | TRANSELEC S.A. | ALGARROBAL – MAITENCILLO 220KV | C2 | ALGARROBAL - MAITENCILLO 220KV C2 | 2 | LT197CI5TR02T0002ST02T0002 |  | 1.0103 | 0.97541 | 0.93893 | 0.90071 | 0.8605 | 0.818 | 0.77281 | 0.72442 | 0.94798 | 0.91066 | 0.87148 | 0.83016 | 0.78635 | 0.7396 | 0.68929 | 0.63457 | 1.0562 | 1.0103 | 0.96255 | 0.91252 | 0.8598 | 0.80385 | 0.96505 | 0.91587 | 0.86409 | 0.80925 | 0.75062 | 0.68725
3662 | ALGARROBAL – EST 143A 220KV C3 | COMPAÑIA OPERADORA DE INFRAESTRUCTURAS ELÉCTRICAS S.A. | ENGIE ENERGÍA CHILE S.A. | ENGIE ENERGÍA CHILE S.A. | ALGARROBAL – MAITENCILLO 220KV | C3 | ALGARROBAL - MAITENCILLO 220KV C3 | 1 | LT197CI6TR03T0002ST01G0216 |  | 1.036 | 1.002 | 0.968 | 0.932 | 0.894 | 0.854 | 0.812 | 0.767 | 0.972 | 0.937 | 0.9 | 0.861 | 0.82 | 0.776 | 0.729 | 0.679 | 1.093 | 1.049 | 1.004 | 0.957 | 0.907 | 0.855 | 1.011 | 0.965 | 0.916 | 0.865 | 0.811 | 0.754
3663 | EST 143A – MAITENCILLO 220KV C3 | TRANSELEC S.A. | TRANSELEC S.A. | TRANSELEC S.A. | ALGARROBAL – MAITENCILLO 220KV | C3 | ALGARROBAL - MAITENCILLO 220KV C3 | 2 | LT197CI6TR03T0002ST02T0002 |  | 1.0103 | 0.97541 | 0.93893 | 0.90071 | 0.8605 | 0.818 | 0.77281 | 0.72442 | 0.94798 | 0.91066 | 0.87148 | 0.83016 | 0.78635 | 0.7396 | 0.68929 | 0.63457 | 1.0562 | 1.0103 | 0.96255 | 0.91252 | 0.8598 | 0.80385 | 0.96505 | 0.91587 | 0.86409 | 0.80925 | 0.75062 | 0.68725
3664 | POZO ALMONTE - TAP OFF ESTACION DE BOMBEO 1 HMC 66KV C1 | ENGIE ENERGÍA CHILE S.A. | HALDEMAN MINING COMPANY S.A. | HALDEMAN MINING COMPANY S.A. | POZO ALMONTE - LA CASCADA HMC (SAGASCA) 66KV | C1 | POZO ALMONTE - TAP OFF ESTACION DE BOMBEO 1 HMC 66KV C1 | 24 | LT159CI1TR02L0112ST24L0112 |  | 0.3187 | 0.3088 | 0.2984 | 0.2875 | 0.276 | 0.2639 | 0.2511 | 0.2375 | 0.2899 | 0.2789 | 0.2673 | 0.2551 | 0.2421 | 0.2283 | 0.2133 | 0.1971 | 0.3032 | 0.2922 | 0.2811 | 0.2686 | 0.2565 | 0.2428 | 0.272 | 0.2606 | 0.2471 | 0.2327 | 0.2192 | 0.2021
3665 | TAP OFF ESTACION DE BOMBEO 1 HMC - TAP OFF ESTACION DE BOMBEO 2 HMC 66KV C1 | ENGIE ENERGÍA CHILE S.A. | HALDEMAN MINING COMPANY S.A. | HALDEMAN MINING COMPANY S.A. | POZO ALMONTE - LA CASCADA HMC (SAGASCA) 66KV | C1 | TAP OFF ESTACION DE BOMBEO 1 HMC - TAP OFF ESTACION DE BOMBEO 2 HMC 66KV C1 | 25 | LT159CI1TR03L0112ST25L0112 |  | 0.3966 | 0.3838 | 0.3705 | 0.3566 | 0.342 | 0.3267 | 0.3105 | 0.2933 | 0.3733 | 0.3597 | 0.3455 | 0.3305 | 0.3147 | 0.298 | 0.2802 | 0.261 | 0.3728 | 0.3592 | 0.3433 | 0.328 | 0.3142 | 0.2968 | 0.348 | 0.3318 | 0.316 | 0.3015 | 0.2835 | 0.2633
3666 | TAP OFF ESTACION DE BOMBEO 2 HMC - LA CASCADA HMC (SAGASCA) 66KV C1 | ENGIE ENERGÍA CHILE S.A. | HALDEMAN MINING COMPANY S.A. | HALDEMAN MINING COMPANY S.A. | POZO ALMONTE - LA CASCADA HMC (SAGASCA) 66KV | C1 | TAP OFF ESTACION DE BOMBEO 2 HMC - LA CASCADA HMC (SAGASCA) 66KV C1 | 26 | LT159CI1TR04L0112ST26L0112 |  | 0.3179 | 0.3079 | 0.2976 | 0.2867 | 0.2753 | 0.2632 | 0.2505 | 0.2369 | 0.2872 | 0.2762 | 0.2645 | 0.2523 | 0.2392 | 0.2252 | 0.2102 | 0.1938 | 0.3027 | 0.2915 | 0.2804 | 0.2679 | 0.2559 | 0.2422 | 0.2692 | 0.2577 | 0.2446 | 0.2296 | 0.2153 | 0.1994
3667 | ENCUENTRO - CENTINELA 220KV C1 | COMPAÑIA OPERADORA DE INFRAESTRUCTURAS ELÉCTRICAS S.A. | RED ELÉCTRICA DEL NORTE 2 S.A. | RED ELÉCTRICA DEL NORTE 2 S.A. | ENCUENTRO - CENTINELA 220KV | C1 | ENCUENTRO - CENTINELA 220KV C1 | 1 | LT005CI1TR01T0046ST01T0046 |  | 0.982 | 0.95 | 0.918 | 0.883 | 0.848 | 0.81 | 0.77 | 0.728 | 0.905 | 0.871 | 0.835 | 0.797 | 0.758 | 0.715 | 0.67 | 0.621 | 1.044 | 0.997 | 0.948 | 0.898 | 0.844 | 0.788 | 0.977 | 0.927 | 0.875 | 0.82 | 0.761 | 0.698
3668 | CENTINELA - EL TESORO 220KV C1 | COMPAÑIA OPERADORA DE INFRAESTRUCTURAS ELÉCTRICAS S.A. | RED ELÉCTRICA DEL NORTE 2 S.A. | RED ELÉCTRICA DEL NORTE 2 S.A. | CENTINELA - EL TESORO 220KV | C1 | CENTINELA - EL TESORO 220KV C1 | 1 | LT006CI1TR01T0046ST01T0046 |  | 982 | 950 | 918 | 883 | 848 | 810 | 770 | 728 | 905 | 871 | 835 | 797 | 758 | 715 | 670 | 621 | 1044 | 997 | 948 | 898 | 844 | 788 | 977 | 927 | 875 | 820 | 761 | 698
3669 | CENTINELA - ESPERANZA (MINERA CENTINELA) 220KV C1 | COMPAÑIA OPERADORA DE INFRAESTRUCTURAS ELÉCTRICAS S.A. | RED ELÉCTRICA DEL NORTE 2 S.A. | RED ELÉCTRICA DEL NORTE 2 S.A. | CENTINELA - ESPERANZA (MINERA CENTINELA) 220KV | C1 | CENTINELA - ESPERANZA (MINERA CENTINELA) 220KV C1 | 1 | LT007CI1TR01T0046ST01T0046 |  | 0.982 | 0.95 | 0.918 | 0.883 | 0.848 | 0.81 | 0.77 | 0.728 | 0.905 | 0.871 | 0.835 | 0.797 | 0.758 | 0.715 | 0.67 | 0.621 | 1.044 | 0.997 | 0.948 | 0.898 | 0.844 | 0.788 | 0.977 | 0.927 | 0.875 | 0.82 | 0.761 | 0.698
3670 | CALAMA NUEVA - NUEVA CHUQUICAMATA 220kV C1 | COMPAÑIA OPERADORA DE INFRAESTRUCTURAS ELÉCTRICAS S.A. | ENGIE ENERGÍA CHILE S.A. | ENGIE ENERGÍA CHILE S.A. | CALAMA NUEVA - NUEVA CHUQUICAMATA 220kV | C1 | CALAMA NUEVA - NUEVA CHUQUICAMATA 220kV C1 | 1 | LT008CI1TR01G0216ST01G0216 |  | 2.345 | 2.271 | 2.193 | 2.112 | 2.027 | 1.937 | 1.842 | 1.741 | 2.147 | 2.065 | 1.979 | 1.889 | 1.793 | 1.691 | 1.581 | 1.463 | 2.608 | 2.503 | 2.394 | 2.28 | 2.162 | 2.036 | 2.334 | 2.221 | 2.101 | 1.976 | 1.842 | 1.698
3672 | CENTRAL MAMPIL - CENTRAL PEUCHEN 23KV C1 | ENORCHILE S.A. | DUQUECO SPA | AELA GENERACIÓN S.A. | CENTRAL MAMPIL - CENTRAL PEUCHEN 23KV | C1 | CENTRAL MAMPIL - CENTRAL PEUCHEN 23KV C1 | 1 | LT003CI1TR01G0014ST01G0014 |  | 0.494 | 0.469 | 0.442 | 0.414 | 0.384 | 0.351 | 0.314 | 0.272 | 0.467 | 0.44 | 0.412 | 0.382 | 0.349 | 0.232 | 0.219 | 0.206 | 0.222 | 0.208 | 0.193 | 0.176 | 0.157 | 0.136 | 0.206 | 0.191 | 0.174 | 0.156 | 0.135 | 0.109
3674 | TAP TRES ESQUINAS – EST 788B 66KV C1 | CGE TRANSMISIÓN S.A. | CGE TRANSMISIÓN S.A. | CGE TRANSMISIÓN S.A. | CHARRUA - LUCERO 66KV | C1 | TAP TRES ESQUINAS - LUCERO 66KV C1 | 9 | LT271CI1TR01T0058ST09T0058 |  | 0.3589 | 0.3435 | 0.3273 | 0.3102 | 0.292 | 0.2725 | 0.2514 | 0.2282 | 0.3411 | 0.3249 | 0.3078 | 0.2895 | 0.2698 | 0.2486 | 0.2252 | 0.1989 | 0.3319 | 0.3143 | 0.2955 | 0.2755 | 0.2539 | 0.2301 | 0.3117 | 0.2929 | 0.2728 | 0.2511 | 0.2272 | 0.2004
3675 | EST. 788B– LUCERO 66KV C1 | SISTEMA DE TRANSMISIÓN DEL SUR S.A. | SISTEMA DE TRANSMISIÓN DEL SUR S.A. | SISTEMA DE TRANSMISIÓN DEL SUR S.A. | CHARRUA - LUCERO 66KV | C1 | TAP TRES ESQUINAS - LUCERO 66KV C1 | 3 | LT271CI1TR01T0058ST03T0003 |  | 0.45041 | 0.4278 | 0.40382 | 0.37822 | 0.35061 | 0.32049 | 0.28704 | 0.24893 | 0.42312 | 0.39897 | 0.37315 | 0.34527 | 0.31479 | 0.28085 | 0.24199 | 0.19528 | 0.50854 | 0.47052 | 0.42969 | 0.38513 | 0.33534 | 0.27743 | 0.47934 | 0.43946 | 0.39615 | 0.34808 | 0.2929 | 0.22537
3677 | TAP QUILMO - EST 788A 66KV C1 | CGE TRANSMISIÓN S.A. | CGE TRANSMISIÓN S.A. | CGE TRANSMISIÓN S.A. | LUCERO - CHILLAN 66KV | C1 | TAP QUILMO - LUCERO 66KV 66 KV C1 | 2 | LT272CI1TR01T0058ST02T0058 |  | 0.3589 | 0.3435 | 0.3273 | 0.3102 | 0.292 | 0.2725 | 0.2513 | 0.2281 | 0.3411 | 0.3249 | 0.3077 | 0.2894 | 0.2698 | 0.2486 | 0.2252 | 0.1989 | 0.3319 | 0.3142 | 0.2955 | 0.2755 | 0.2538 | 0.2301 | 0.3117 | 0.2929 | 0.2728 | 0.251 | 0.2271 | 0.2004
3678 | LLOLLELHUE - EST. N°8 66KV C2 | SISTEMA DE TRANSMISIÓN DEL SUR S.A. | SISTEMA DE TRANSMISIÓN DEL SUR S.A. | SISTEMA DE TRANSMISIÓN DEL SUR S.A. | LLOLLELHUE - LA UNION 66KV | C2 | LLOLLELHUE - LA UNION 66KV C2 | 2 | LT041CI2TR02T0003ST02T0003 | Sol: ID 2153 | 1.044 | 1.011 | 0.976 | 0.939 | 0.901 | 0.861 | 0.818 | 0.773 | 0.986 | 0.951 | 0.914 | 0.875 | 0.833 | 0.79 | 0.743 | 0.693 | 1.15 | 1.105 | 1.059 | 1.01 | 0.96 | 0.907 | 1.075 | 1.028 | 0.979 | 0.927 | 0.873 | 0.815
3679 | LAGUNAS – MATILLA 220KV C1 | TRANSELEC S.A. | TRANSELEC S.A. | TRANSELEC S.A. | LAGUNAS - MATILLA 220KV | C1 | LAGUNAS – MATILLA 220KV C1 | 1 | LT201CI1TR01T0002ST01T0002 |  | 1.0427 | 1.0082 | 0.9721 | 0.9343 | 0.8946 | 0.8526 | 0.808 | 0.7603 | 0.96 | 0.9318 | 0.8926 | 0.8513 | 0.8075 | 0.7607 | 0.7104 | 0.6557 | 1.1595 | 1.1084 | 1.0572 | 1.0061 | 0.9549 | 0.8867 | 1.0802 | 1.0194 | 0.9585 | 0.9129 | 0.852 | 0.7759
3682 | CHARRUA – TAP EL ROSAL 220KV C1 | TRANSELEC S.A. | TRANSELEC S.A. | TRANSELEC S.A. | CHARRUA – SECCIONADORA EL ROSAL 220KV | C1 | CHARRUA – TAP EL ROSAL 220KV C1 | 1 | LT202CI1TR01T0002ST01T0002 |  | 1.0839 | 1.0363 | 0.98605 | 0.9327 | 0.87569 | 0.81423 | 0.7472 | 0.67292 | 0.99768 | 0.94572 | 0.89036 | 0.8309 | 0.76635 | 0.69529 | 0.61544 | 0.52276 | 1.1394 | 1.0742 | 1.0053 | 0.93183 | 0.85244 | 0.76538 | 1.0161 | 0.94435 | 0.8672 | 0.78294 | 0.68892 | 0.58034
3683 | TAP EL ROSAL – EST. 61A 220KV C1 | TRANSELEC S.A. | TRANSELEC S.A. | TRANSELEC S.A. | CHARRUA – SECCIONADORA EL ROSAL 220KV | C1 | TAP EL ROSAL – SECCIONADORA EL ROSAL 220KV C1 | 1 | LT202CI1TR02T0002ST01T0002 |  | 1.0839 | 1.0363 | 0.98605 | 0.9327 | 0.87569 | 0.81423 | 0.7472 | 0.67292 | 0.99768 | 0.94572 | 0.89036 | 0.8309 | 0.76635 | 0.69529 | 0.61544 | 0.52276 | 1.1394 | 1.0742 | 1.0053 | 0.93183 | 0.85244 | 0.76538 | 1.0161 | 0.94435 | 0.8672 | 0.78294 | 0.68892 | 0.58034
3684 | EST. 61A – SECCIONADORA EL ROSAL 220KV C1 | COMPAÑIA OPERADORA DE INFRAESTRUCTURAS ELÉCTRICAS S.A. | ENGIE ENERGÍA CHILE S.A. | ENGIE ENERGÍA CHILE S.A. | CHARRUA – SECCIONADORA EL ROSAL 220KV | C1 | TAP EL ROSAL – SECCIONADORA EL ROSAL 220KV C1 | 2 | LT202CI1TR02T0002ST02G0216 |  | 1.624 | 1.605 | 1.585 | 1.565 | 1.545 | 1.524 | 1.503 | 1.481 | 1.593 | 1.573 | 1.553 | 1.532 | 1.512 | 1.49 | 1.468 | 1.446 | 1.87 | 1.838 | 1.805 | 1.773 | 1.74 | 1.707 | 1.83 | 1.798 | 1.766 | 1.733 | 1.7 | 1.667
3685 | SECCIONADORA EL ROSAL – EST. 61A 220kV C1 | COMPAÑIA OPERADORA DE INFRAESTRUCTURAS ELÉCTRICAS S.A. | ENGIE ENERGÍA CHILE S.A. | ENGIE ENERGÍA CHILE S.A. | SECCIONADORA EL ROSAL - LOS VARONES 220 kV | C1 | SECCIONADORA EL ROSAL - LOS VARONES 220 kV C1 | 1 | LT221CI1TR01T0002ST01G0216 |  | 1.624 | 1.605 | 1.585 | 1.565 | 1.545 | 1.524 | 1.503 | 1.481 | 1.593 | 1.573 | 1.553 | 1.532 | 1.512 | 1.49 | 1.468 | 1.446 | 1.87 | 1.838 | 1.805 | 1.773 | 1.74 | 1.707 | 1.83 | 1.798 | 1.766 | 1.733 | 1.7 | 1.667
3687 | EST. 15.1 - EL LAUREL 220KV C1 | TRANSELEC S.A. | TRANSELEC S.A. | TRANSELEC S.A. | VALDIVIA - EL LAUREL 220KV | C1 | VALDIVIA - EL LAUREL 220KV C1 | 2 | LT178CI1TR01T0002ST02T0002 | CONDUCTOR AAAC GREELEY | 0.84263 | 0.80074 | 0.75626 | 0.70867 | 0.6573 | 0.60115 | 0.53871 | 0.46745 | 0.79248 | 0.74779 | 0.69995 | 0.64824 | 0.59165 | 0.52857 | 0.4563 | 0.36948 | 0.9231 | 0.8602 | 0.7927 | 0.7198 | 0.639 | 0.5471 | 0.8106 | 0.7409 | 0.6627 | 0.5756 | 0.4736 | 0.3432
3688 | EST 15.1 - EL LAUREL 220KV C2 | TRANSELEC S.A. | TRANSELEC S.A. | TRANSELEC S.A. | VALDIVIA - EL LAUREL 220KV | C2 | VALDIVIA - EL LAUREL 220KV C2 | 2 | LT178CI2TR01T0002ST02T0002 | CONDUCTOR AAAC GREELEY | 0.64652 | 0.6143 | 0.58008 | 0.5435 | 0.50402 | 0.46088 | 0.41294 | 0.35826 | 0.59206 | 0.55668 | 0.51868 | 0.4774 | 0.43194 | 0.38072 | 0.32104 | 0.24676 | 0.62834 | 0.5877 | 0.54297 | 0.49536 | 0.44352 | 0.38338 | 0.55934 | 0.5137 | 0.46397 | 0.40836 | 0.34352 | 0.26338
3689 | EL LAUREL - EST 15.2 220KV C1 | TRANSELEC S.A. | TRANSELEC S.A. | TRANSELEC S.A. | EL LAUREL - NUEVA PICHIRROPULLI 220KV | C1 | EL LAUREL - NUEVA PICHIRROPULLI 220KV C1 | 2 | LT179CI1TR01T0002ST02T0002 | CONDUCTOR AAAC GREELEY | 0.84263 | 0.80074 | 0.75626 | 0.70867 | 0.6573 | 0.60115 | 0.53871 | 0.46745 | 0.79248 | 0.74779 | 0.69995 | 0.64824 | 0.59165 | 0.52857 | 0.4563 | 0.36948 | 0.9231 | 0.8602 | 0.7927 | 0.7198 | 0.639 | 0.5471 | 0.8106 | 0.7409 | 0.6627 | 0.5756 | 0.4736 | 0.3432
3690 | EL LAUREL - EST 15.2 220KV C2 | TRANSELEC S.A. | TRANSELEC S.A. | TRANSELEC S.A. | EL LAUREL - NUEVA PICHIRROPULLI 220KV | C2 | EL LAUREL - NUEVA PICHIRROPULLI 220KV C2 | 2 | LT179CI2TR01T0002ST02T0002 | CONDUCTOR AAAC GREELEY | 0.64652 | 0.6143 | 0.58008 | 0.5435 | 0.50402 | 0.46088 | 0.41294 | 0.35826 | 0.59206 | 0.55668 | 0.51868 | 0.4774 | 0.43194 | 0.38072 | 0.32104 | 0.24676 | 0.62834 | 0.5877 | 0.54297 | 0.49536 | 0.44352 | 0.38338 | 0.55934 | 0.5137 | 0.46397 | 0.40836 | 0.34352 | 0.26338
3691 | ENCUENTRO - EST. 346 220KV C1 | COMPAÑÍA DOÑA INÉS DE COLLAHUASI SCM | COMPAÑÍA DOÑA INÉS DE COLLAHUASI SCM | COMPAÑÍA DOÑA INÉS DE COLLAHUASI SCM | ENCUENTRO - COLLAHUASI 220KV | C1 | ENCUENTRO - COLLAHUASI 220KV C1 | 1 | LT099CI1TR01L0117ST01L0117 |  | 0.842 | 0.803 | 0.762 | 0.718 | 0.67 | 0.619 | 0.562 | 0.498 | 0.764 | 0.721 | 0.675 | 0.624 | 0.569 | 0.507 | 0.437 | 0.351 | 0.865 | 0.806 | 0.742 | 0.673 | 0.597 | 0.509 | 0.796 | 0.731 | 0.661 | 0.582 | 0.493 | 0.383
3692 | EST. 346 - EST. 399 220KV C1 | COMPAÑÍA DOÑA INÉS DE COLLAHUASI SCM | COMPAÑÍA DOÑA INÉS DE COLLAHUASI SCM | COMPAÑÍA DOÑA INÉS DE COLLAHUASI SCM | ENCUENTRO - COLLAHUASI 220KV | C1 | ENCUENTRO - COLLAHUASI 220KV C1 | 2 | LT099CI1TR01L0117ST02L0117 |  | 1.171 | 1.117 | 1.06 | 0.999 | 0.933 | 0.861 | 0.783 | 0.694 | 1.048 | 0.987 | 0.922 | 0.851 | 0.773 | 0.685 | 0.583 | 0.457 | 1.309 | 1.211 | 1.105 | 0.989 | 0.86 | 0.707 | 1.221 | 1.115 | 1 | 0.871 | 0.72 | 0.53
3693 | EST. 399 - COLLAHUASI 220KV C1 | COMPAÑÍA DOÑA INÉS DE COLLAHUASI SCM | COMPAÑÍA DOÑA INÉS DE COLLAHUASI SCM | COMPAÑÍA DOÑA INÉS DE COLLAHUASI SCM | ENCUENTRO - COLLAHUASI 220KV | C1 | ENCUENTRO - COLLAHUASI 220KV C1 | 3 | LT099CI1TR01L0117ST03L0117 |  | 1.107 | 1.056 | 1.002 | 0.945 | 0.883 | 0.815 | 0.741 | 0.657 | 0.976 | 0.918 | 0.855 | 0.787 | 0.711 | 0.626 | 0.525 | 0.399 | 1.259 | 1.162 | 1.056 | 0.94 | 0.809 | 0.653 | 1.172 | 1.066 | 0.95 | 0.82 | 0.665 | 0.464
3694 | LAGUNAS - EST. 180 220KV C1 | COMPAÑÍA DOÑA INÉS DE COLLAHUASI SCM | COMPAÑÍA DOÑA INÉS DE COLLAHUASI SCM | COMPAÑÍA DOÑA INÉS DE COLLAHUASI SCM | LAGUNAS - COLLAHUASI 220KV | C1 | LAGUNAS - COLLAHUASI 220KV C1 | 1 | LT114CI1TR01L0117ST01L0117 |  | 0.802 | 0.763 | 0.721 | 0.676 | 0.627 | 0.573 | 0.514 | 0.446 | 0.719 | 0.675 | 0.627 | 0.574 | 0.516 | 0.45 | 0.371 | 0.27 | 0.822 | 0.76 | 0.694 | 0.62 | 0.538 | 0.442 | 0.748 | 0.68 | 0.606 | 0.521 | 0.42 | 0.287
3695 | EST. 180 - EST. 202 220KV C1 | COMPAÑÍA DOÑA INÉS DE COLLAHUASI SCM | COMPAÑÍA DOÑA INÉS DE COLLAHUASI SCM | COMPAÑÍA DOÑA INÉS DE COLLAHUASI SCM | LAGUNAS - COLLAHUASI 220KV | C1 | LAGUNAS - COLLAHUASI 220KV C1 | 2 | LT114CI1TR01L0117ST02L0117 |  | 1.103 | 1.049 | 0.992 | 0.93 | 0.863 | 0.79 | 0.708 | 0.615 | 0.97 | 0.908 | 0.841 | 0.767 | 0.685 | 0.59 | 0.476 | 0.321 | 1.232 | 1.129 | 1.018 | 0.894 | 0.751 | 0.576 | 1.139 | 1.028 | 0.905 | 0.763 | 0.59 | 0.341
3697 | LAGUNAS - EST. 180 220KV C2 | COMPAÑÍA DOÑA INÉS DE COLLAHUASI SCM | COMPAÑÍA DOÑA INÉS DE COLLAHUASI SCM | COMPAÑÍA DOÑA INÉS DE COLLAHUASI SCM | LAGUNAS - COLLAHUASI 220KV | C2 | LAGUNAS - COLLAHUASI 220KV C2 | 1 | LT114CI2TR01L0117ST01L0117 |  | 0.802 | 0.763 | 0.721 | 0.676 | 0.627 | 0.573 | 0.514 | 0.446 | 0.719 | 0.675 | 0.627 | 0.574 | 0.516 | 0.45 | 0.371 | 0.27 | 0.822 | 0.76 | 0.694 | 0.62 | 0.538 | 0.442 | 0.748 | 0.68 | 0.606 | 0.521 | 0.42 | 0.287
3698 | EST. 180 - EST. 202 220KV C2 | COMPAÑÍA DOÑA INÉS DE COLLAHUASI SCM | COMPAÑÍA DOÑA INÉS DE COLLAHUASI SCM | COMPAÑÍA DOÑA INÉS DE COLLAHUASI SCM | LAGUNAS - COLLAHUASI 220KV | C2 | LAGUNAS - COLLAHUASI 220KV C2 | 2 | LT114CI2TR01L0117ST02L0117 |  | 1.103 | 1.049 | 0.992 | 0.93 | 0.863 | 0.79 | 0.708 | 0.615 | 0.97 | 0.908 | 0.841 | 0.767 | 0.685 | 0.59 | 0.476 | 0.321 | 1.232 | 1.129 | 1.018 | 0.894 | 0.751 | 0.576 | 1.139 | 1.028 | 0.905 | 0.763 | 0.59 | 0.341
3701 | EST. 18 - LASANA 220KV C1 | ENORCHILE S.A. | GPG SOLAR CHILE 2017 SPA | IBEREÓLICA CABO LEONES II S.A. | CALAMA NUEVA - LASANA 220KV | C1 | TAP OASIS - LASANA 220KV C1 | 2 | LT062CI1TR03T0002ST02G0568 |  | 1.185 | 1.147 | 1.108 | 1.067 | 1.024 | 0.978 | 0.93 | 0.879 | 1.092 | 1.051 | 1.008 | 0.963 | 0.915 | 0.864 | 0.809 | 0.75 | 1.884 | 1.812 | 1.737 | 1.661 | 1.582 | 1.5 | 1.741 | 1.666 | 1.589 | 1.509 | 1.426 | 1.339
3702 | LASANA - EST. 18 220KV C1 | ENORCHILE S.A. | GPG SOLAR CHILE 2017 SPA | IBEREÓLICA CABO LEONES II S.A. | LASANA - SOLAR JAMA 220KV | C1 | LASANA - SOLAR JAMA 220KV C1 | 1 | LT065CI1TR01T0002ST01G0568 |  | 1.185 | 1.147 | 1.108 | 1.067 | 1.024 | 0.978 | 0.93 | 0.879 | 1.092 | 1.051 | 1.008 | 0.963 | 0.915 | 0.864 | 0.809 | 0.75 | 1.884 | 1.812 | 1.737 | 1.661 | 1.582 | 1.5 | 1.741 | 1.666 | 1.589 | 1.509 | 1.426 | 1.339
3703 | EST. 18 - SOLAR JAMA 220KV C1 | TRANSELEC S.A. | TRANSELEC S.A. | TRANSELEC S.A. | LASANA - SOLAR JAMA 220KV | C1 | LASANA - SOLAR JAMA 220KV C1 | 2 | LT065CI1TR01T0002ST02T0002 |  | 1.247 | 1.184 | 1.118 | 1.049 | 0.976 | 0.898 | 0.814 | 0.72 | 1.232 | 1.168 | 1.102 | 1.031 | 0.956 | 0.876 | 0.789 | 0.691 | 1.362 | 1.301 | 1.237 | 1.172 | 1.102 | 1.029 | 1.249 | 1.184 | 1.117 | 1.046 | 0.97 | 0.889
3704 | EST. 320 – EST. 398A 66KV C1 | SISTEMA DE TRANSMISIÓN DEL SUR S.A. | SISTEMA DE TRANSMISIÓN DEL SUR S.A. | SISTEMA DE TRANSMISIÓN DEL SUR S.A. | FRUTILLAR - LLANQUIHUE 66KV | C1 | FRUTILLAR - LLANQUIHUE C1 | 2 | LT063CI1TR01T0003ST02T0003
3705 | EST. 439 – EST. 555A 66KV C2 | SISTEMA DE TRANSMISIÓN DEL SUR S.A. | SISTEMA DE TRANSMISIÓN DEL SUR S.A. | SISTEMA DE TRANSMISIÓN DEL SUR S.A. | FRUTILLAR - LLANQUIHUE 66KV | C2 | FRUTILLAR - LLANQUIHUE C2 | 2 | LT063CI2TR01T0003ST02T0003 | [OP_MD:1064-25]
3706 | EST. 398A – LLANQUIHUE 66KV C1 | SISTEMA DE TRANSMISIÓN DEL SUR S.A. | SISTEMA DE TRANSMISIÓN DEL SUR S.A. | SISTEMA DE TRANSMISIÓN DEL SUR S.A. | FRUTILLAR - LLANQUIHUE 66KV | C1 | FRUTILLAR - LLANQUIHUE C1 | 3 | LT063CI1TR01T0003ST03T0003
3707 | EST. 555A – LLANQUIHUE 66KV C2 | SISTEMA DE TRANSMISIÓN DEL SUR S.A. | SISTEMA DE TRANSMISIÓN DEL SUR S.A. | SISTEMA DE TRANSMISIÓN DEL SUR S.A. | FRUTILLAR - LLANQUIHUE 66KV | C2 | FRUTILLAR - LLANQUIHUE C2 | 3 | LT063CI2TR01T0003ST03T0003
3708 | EST. 398B - PUERTO VARAS 66KV C1 | SISTEMA DE TRANSMISIÓN DEL SUR S.A. | SISTEMA DE TRANSMISIÓN DEL SUR S.A. | SISTEMA DE TRANSMISIÓN DEL SUR S.A. | LLANQUIHUE - PUERTO VARAS 66KV | C1 | LLANQUIHUE - PUERTO VARAS C1 | 2 | LT062CI1TR01T0003ST02T0003 |  | 0.25119 | 0.23854 | 0.22513 | 0.21082 | 0.19539 | 0.17857 | 0.1599 | 0.13864 | 0.24157 | 0.22839 | 0.21434 | 0.19926 | 0.18286 | 0.16476 | 0.14431 | 0.12033 | 0.2258 | 0.21137 | 0.19583 | 0.17891 | 0.16015 | 0.1388 | 0.21493 | 0.19972 | 0.18322 | 0.16502 | 0.14448 | 0.1204
3709 | EST. 555H - PUERTO VARAS 66KV C2 | TRANSELEC S.A. | TRANSELEC S.A. | TRANSELEC S.A. | LLANQUIHUE - PUERTO VARAS 66KV | C2 | LLANQUIHUE - PUERTO VARAS C2 | 2 | LT062CI2TR01T0003ST02T0002 |  | 0.25119 | 0.23854 | 0.22513 | 0.21082 | 0.19539 | 0.17857 | 0.1599 | 0.13864 | 0.24157 | 0.22839 | 0.21434 | 0.19926 | 0.18286 | 0.16476 | 0.14431 | 0.12033 | 0.2258 | 0.21137 | 0.19583 | 0.17891 | 0.16015 | 0.1388 | 0.21493 | 0.19972 | 0.18322 | 0.16502 | 0.14448 | 0.1204
3711 | TAP CATILLO - ANCOA 220KV C1 | SISTEMA DE TRANSMISIÓN DEL SUR S.A. | SISTEMA DE TRANSMISIÓN DEL CENTRO S.A. | SISTEMA DE TRANSMISIÓN DEL CENTRO S.A. | ANCOA - SAN FABIAN 220KV | C1 | TAP CATILLO - ANCOA 220KV C1 | 3 | LT001CI1TR03T0033ST03T0033 |  | 1.1159 | 1.0825 | 1.0478 | 1.0117 | 0.97394 | 0.9344 | 0.89279 | 0.84879 | 1.0555 | 1.0201 | 0.98324 | 0.94466 | 0.90414 | 0.8614 | 0.81608 | 0.7677 | 1.1953 | 1.1477 | 1.0985 | 1.0473 | 0.99383 | 0.93766 | 1.1254 | 1.0758 | 1.0241 | 0.97 | 0.91304 | 0.85261
3712 | SAN FABIAN - TAP CATILLO 220KV C1 | SISTEMA DE TRANSMISIÓN DEL SUR S.A. | SISTEMA DE TRANSMISIÓN DEL CENTRO S.A. | SISTEMA DE TRANSMISIÓN DEL CENTRO S.A. | ANCOA - SAN FABIAN 220KV | C1 | SAN FABIAN - TAP CATILLO 220KV C1 | 2 | LT001CI1TR02T0033ST02T0033 |  | 1.1198 | 1.0863 | 1.0514 | 1.0152 | 0.9773 | 0.93761 | 0.89584 | 0.85168 | 1.0604 | 1.0249 | 0.98793 | 0.94924 | 0.90863 | 0.86579 | 0.82038 | 0.77191 | 1.1979 | 1.1502 | 1.1009 | 1.0497 | 0.99613 | 0.93988 | 1.1292 | 1.0795 | 1.0278 | 0.97373 | 0.91676 | 0.85635
3713 | DIGUA - CATILLO 220KV C1 | BESALCO ENERGÍA RENOVABLE S.A. | ELÉCTRICA DIGUA SPA | EMPRESA ELÉCTRICAS AGUAS DEL MELADO SPA | DIGUA - CATILLO 220KV | C1 | DIGUA - CATILLO 220KV C1 | 1 | LT001CI1TR01G0572ST01G0572 | [OP_MD:ID16596-25] | 1.222 | 1.183 | 1.142 | 1.099 | 1.055 | 1.008 | 0.958 | 0.905 | 1.149 | 1.108 | 1.064 | 1.018 | 0.97 | 0.919 | 0.864 | 0.805 | 1.473 | 1.421 | 1.367 | 1.311 | 1.253 | 1.193 | 1.397 | 1.343 | 1.287 | 1.229 | 1.169 | 1.105
3715 | EST.37 - EST.105A 220KV C1 | SISTEMA DE TRANSMISIÓN DEL SUR S.A. | SISTEMA DE TRANSMISIÓN DEL SUR S.A. | SISTEMA DE TRANSMISIÓN DEL SUR S.A. | PARGUA - NUEVA ANCUD 220KV | C1 | PARGUA - NUEVA ANCUD 220KV C1 | 1 | LT065CI1TR01T0003ST01T0003 |  | 1.0745 | 1.0423 | 1.0088 | 0.97399 | 0.9376 | 0.89947 | 0.85934 | 0.81692 | 1.0192 | 0.98521 | 0.94974 | 0.91265 | 0.87371 | 0.83266 | 0.78914 | 0.74273 | 1.1545 | 1.11 | 1.0625 | 1.015 | 0.9635 | 0.912 | 1.0855 | 1.039 | 0.989 | 0.939 | 0.8835 | 0.828
3716 | EST.105A - NUEVA ANCUD 220KV C1 | TRANSELEC S.A. | TRANSELEC S.A. | TRANSELEC S.A. | PARGUA - NUEVA ANCUD 220KV | C1 | PARGUA - NUEVA ANCUD 220KV C1 | 2 | LT065CI1TR01T0003ST02T0002 |  | 1.0745 | 1.0423 | 1.0088 | 0.97399 | 0.9376 | 0.89947 | 0.85934 | 0.81692 | 1.0192 | 0.98521 | 0.94974 | 0.91265 | 0.87371 | 0.83266 | 0.78914 | 0.74273 | 1.1545 | 1.11 | 1.0625 | 1.015 | 0.9635 | 0.912 | 1.0855 | 1.039 | 0.989 | 0.939 | 0.8835 | 0.828
3717 | EST 105A - CHILOE 220KV | SISTEMA DE TRANSMISIÓN DEL SUR S.A. | SISTEMA DE TRANSMISIÓN DEL SUR S.A. | SISTEMA DE TRANSMISIÓN DEL SUR S.A. | NUEVA ANCUD - CHILOE 220kV | C1 | NUEVA ANCUD - CHILOE 220kV C1 | 2 | LT066CI1TR01T0003ST02T0003 |  | 1.0745 | 1.0423 | 1.0088 | 0.97399 | 0.9376 | 0.89947 | 0.85934 | 0.81692 | 1.0192 | 0.98521 | 0.94974 | 0.91265 | 0.87371 | 0.83266 | 0.78914 | 0.74273 | 1.1545 | 1.11 | 1.0625 | 1.015 | 0.9635 | 0.912 | 1.0855 | 1.039 | 0.989 | 0.939 | 0.8835 | 0.828
3718 | NUEVA ANCUD - EST 105A 220KV | TRANSELEC S.A. | TRANSELEC S.A. | TRANSELEC S.A. | NUEVA ANCUD - CHILOE 220kV | C1 | NUEVA ANCUD - CHILOE 220kV C1 | 1 | LT066CI1TR01T0003ST01T0002 |  | 1.0745 | 1.0423 | 1.0088 | 0.97399 | 0.9376 | 0.89947 | 0.85934 | 0.81692 | 1.0192 | 0.98521 | 0.94974 | 0.91265 | 0.87371 | 0.83266 | 0.78914 | 0.74273 | 1.1545 | 1.11 | 1.0625 | 1.015 | 0.9635 | 0.912 | 1.0855 | 1.039 | 0.989 | 0.939 | 0.8835 | 0.828
3719 | CALAMA NUEVA - TAP OASIS 220KV | PLANTA SOLAR SAN PEDRO III SPA | PLANTA SOLAR SAN PEDRO III SPA | PLANTA SOLAR SAN PEDRO III SPA | CALAMA NUEVA - LASANA 220KV | C1 | CALAMA NUEVA - TAP OASIS 220KV C1 | 1 | LT062CI1TR02T0002ST01G0222 |  | 1.247 | 1.184 | 1.118 | 1.049 | 0.976 | 0.898 | 0.814 | 0.72 | 1.232 | 1.168 | 1.102 | 1.031 | 0.956 | 0.876 | 0.789 | 0.691 | 1.362 | 1.301 | 1.237 | 1.172 | 1.102 | 1.029 | 1.249 | 1.184 | 1.117 | 1.046 | 0.97 | 0.889
3720 | TAP OASIS - EST. 18 220KV | TRANSELEC S.A. | TRANSELEC S.A. | TRANSELEC S.A. | CALAMA NUEVA - LASANA 220KV | C1 | TAP OASIS - LASANA 220KV C1 | 1 | LT062CI1TR03T0002ST01T0002 |  | 1.247 | 1.184 | 1.118 | 1.049 | 0.976 | 0.898 | 0.814 | 0.72 | 1.232 | 1.168 | 1.102 | 1.031 | 0.956 | 0.876 | 0.789 | 0.691 | 1.362 | 1.301 | 1.237 | 1.172 | 1.102 | 1.029 | 1.249 | 1.184 | 1.117 | 1.046 | 0.97 | 0.889
3721 | OASIS - TAP OASIS 220KV C1 | COMPAÑIA OPERADORA DE INFRAESTRUCTURAS ELÉCTRICAS S.A. | ENGIE ENERGÍA CHILE S.A. | ENGIE ENERGÍA CHILE S.A. | OASIS - TAP OASIS 220KV | C1 | OASIS - TAP OASIS 220KV C1 | 1 | LT800CI1TR01G0216ST01G0216 |  | 1.2347 | 1.1954 | 1.1544 | 1.1117 | 1.0668 | 1.0195 | 0.96951 | 0.91629 | 1.1313 | 1.0883 | 1.0432 | 0.99561 | 0.94524 | 0.89157 | 0.83393 | 0.77141 | 1.3794 | 1.3252 | 1.2692 | 1.2103 | 1.1486 | 1.0833 | 1.2398 | 1.1808 | 1.1187 | 1.053 | 0.983 | 0.9076
3723 | EST. 202 – EST. 296 220KV C1 | COMPAÑÍA DOÑA INÉS DE COLLAHUASI SCM | COMPAÑÍA DOÑA INÉS DE COLLAHUASI SCM | COMPAÑÍA DOÑA INÉS DE COLLAHUASI SCM | LAGUNAS - COLLAHUASI 220KV | C1 | LAGUNAS - COLLAHUASI 220KV C1 | 5 | LT114CI1TR01L0117ST05L0117 |  | 1.091 | 1.037 | 0.981 | 0.92 | 0.854 | 0.781 | 0.701 | 0.609 | 0.956 | 0.895 | 0.828 | 0.755 | 0.673 | 0.579 | 0.464 | 0.308 | 1.222 | 1.12 | 1.008 | 0.884 | 0.741 | 0.564 | 1.13 | 1.019 | 0.895 | 0.753 | 0.579 | 0.323
3724 | EST. 202 – EST. 296 220KV C2 | COMPAÑÍA DOÑA INÉS DE COLLAHUASI SCM | COMPAÑÍA DOÑA INÉS DE COLLAHUASI SCM | COMPAÑÍA DOÑA INÉS DE COLLAHUASI SCM | LAGUNAS - COLLAHUASI 220KV | C2 | LAGUNAS - COLLAHUASI 220KV C2 | 6 | LT114CI2TR01L0117ST06L0117 |  | 1.091 | 1.037 | 0.981 | 0.92 | 0.854 | 0.781 | 0.701 | 0.609 | 0.956 | 0.895 | 0.828 | 0.755 | 0.673 | 0.579 | 0.464 | 0.308 | 1.222 | 1.12 | 1.008 | 0.884 | 0.741 | 0.564 | 1.13 | 1.019 | 0.895 | 0.753 | 0.579 | 0.323
3725 | EST. 296 – COLLAHUASI 220KV C1 | COMPAÑÍA DOÑA INÉS DE COLLAHUASI SCM | COMPAÑÍA DOÑA INÉS DE COLLAHUASI SCM | COMPAÑÍA DOÑA INÉS DE COLLAHUASI SCM | LAGUNAS - COLLAHUASI 220KV | C1 | LAGUNAS - COLLAHUASI 220KV C1 | 7 | LT114CI1TR01L0117ST07L0117 |  | 1.091 | 1.037 | 0.981 | 0.92 | 0.854 | 0.781 | 0.701 | 0.609 | 0.956 | 0.895 | 0.828 | 0.755 | 0.673 | 0.579 | 0.464 | 0.308 | 1.222 | 1.12 | 1.008 | 0.884 | 0.741 | 0.564 | 1.13 | 1.019 | 0.895 | 0.753 | 0.579 | 0.323
3726 | EST. 296 – COLLAHUASI 220KV C2 | COMPAÑÍA DOÑA INÉS DE COLLAHUASI SCM | COMPAÑÍA DOÑA INÉS DE COLLAHUASI SCM | COMPAÑÍA DOÑA INÉS DE COLLAHUASI SCM | LAGUNAS - COLLAHUASI 220KV | C2 | LAGUNAS - COLLAHUASI 220KV C2 | 8 | LT114CI2TR01L0117ST08L0117 |  | 1.091 | 1.037 | 0.981 | 0.92 | 0.854 | 0.781 | 0.701 | 0.609 | 0.956 | 0.895 | 0.828 | 0.755 | 0.673 | 0.579 | 0.464 | 0.308 | 1.222 | 1.12 | 1.008 | 0.884 | 0.741 | 0.564 | 1.13 | 1.019 | 0.895 | 0.753 | 0.579 | 0.323
3727 | LA HUELLA - DON HECTOR 220KV C1 | RELIABLE NUEVA ENERGÍA S.A. | AUSTRIANSOLAR CHILE SEIS SPA | AUSTRIANSOLAR CHILE SEIS SPA | LA HUELLA - DON HECTOR 220KV | C1 | LA HUELLA - DON HECTOR 220KV C1 | 1 | LT001CI1TR01G0577ST01G0577 |  | 1.01 | 0.978 | 0.944 | 0.909 | 0.872 | 0.833 | 0.792 | 0.749 | 0.942 | 0.907 | 0.871 | 0.832 | 0.792 | 0.749 | 0.703 | 0.653 | 1.067 | 1.02 | 0.971 | 0.92 | 0.866 | 0.809 | 1.006 | 0.956 | 0.904 | 0.849 | 0.791 | 0.728
3728 | EST. N°5 – SANTA LUISA 154KV C1 | CGE TRANSMISIÓN S.A. | CGE TRANSMISIÓN S.A. | CGE TRANSMISIÓN S.A. | LOS ANGELES (CGE) - SANTA LUISA 154KV | C1 | LOS ANGELES - SANTA LUISA 154KV C1 | 5 | LT233CI1TR01T0058ST05T0058 | EO: NUP 1342 | 1.035 | 1.001 | 0.966 | 0.93 | 0.892 | 0.851 | 0.809 | 0.763 | 0.974 | 0.938 | 0.901 | 0.862 | 0.82 | 0.776 | 0.729 | 0.679 | 1.117 | 1.07 | 1.021 | 0.97 | 0.917 | 0.861 | 1.033 | 0.984 | 0.932 | 0.877 | 0.819 | 0.757
3729 | ALTO JAHUEL - LOS GUINDOS (FFCC) 66KV C1 | EMPRESA DE LOS FERROCARRILES DEL ESTADO | EMPRESA DE LOS FERROCARRILES DEL ESTADO | EMPRESA DE LOS FERROCARRILES DEL ESTADO | ALTO JAHUEL - LOS GUINDOS (FFCC) 66KV | C1 | ALTO JAHUEL - LOS GUINDOS (FFCC) 66KV | 1 | LT003CI1TR01L0011ST01L0011 |  | 0.249 | 0.236 | 0.223 | 0.209 | 0.193 | 0.177 | 0.158 | 0.137 | 0.235 | 0.222 | 0.207 | 0.192 | 0.175 | 0.157 | 0.136 | 0.11 | 0.2237 | 0.2094 | 0.1941 | 0.1773 | 0.1587 | 0.1375 | 0.2081 | 0.1927 | 0.1758 | 0.1572 | 0.1359 | 0.1104
3731 | EST. 79 - ANCOA 220kV C2 | ENEL GENERACIÓN CHILE S.A. | ENEL GENERACIÓN CHILE S.A. | ENEL GENERACIÓN CHILE S.A. | CENTRAL LOS CONDORES – ANCOA 220kV | C2 | CENTRAL LOS CONDORES – ANCOA 220kV C2 | 3 | LT005CI2TR02G0021ST03G0021 | CX_EO:NUP1416 | 1.841 | 1.787 | 1.73 | 1.671 | 1.609 | 1.544 | 1.476 | 1.404 | 1.725 | 1.666 | 1.605 | 1.542 | 1.475 | 1.404 | 1.328 | 1.247 | 2.281 | 2.182 | 2.079 | 1.973 | 1.862 | 1.746 | 2.128 | 2.026 | 1.919 | 1.807 | 1.69 | 1.565
3732 | CENTRAL LOS CONDORES – EST.79 220kV C2 | ENEL GENERACIÓN CHILE S.A. | ENEL GENERACIÓN CHILE S.A. | ENEL GENERACIÓN CHILE S.A. | CENTRAL LOS CONDORES – ANCOA 220kV | C2 | CENTRAL LOS CONDORES – ANCOA 220kV C2 | 14 | LT005CI2TR02G0021ST14G0021 | CX_EO:NUP1416 | 1.341 | 1.301 | 1.26 | 1.217 | 1.172 | 1.124 | 1.074 | 1.022 | 1.259 | 1.217 | 1.172 | 1.126 | 1.077 | 1.025 | 0.97 | 0.912 | 1.501 | 1.439 | 1.375 | 1.309 | 1.24 | 1.168 | 1.401 | 1.337 | 1.27 | 1.2 | 1.126 | 1.048
3733 | CENTRAL LOS CONDORES – EST.79 220kV C1 | ENEL GENERACIÓN CHILE S.A. | ENEL GENERACIÓN CHILE S.A. | ENEL GENERACIÓN CHILE S.A. | CENTRAL LOS CONDORES – ANCOA 220kV | C1 | CENTRAL LOS CONDORES – ANCOA 220kV C1 | 2 | LT005CI1TR01G0021ST02G0021 | CX_EO:NUP1416 | 1.341 | 1.301 | 1.26 | 1.217 | 1.172 | 1.124 | 1.074 | 1.022 | 1.259 | 1.217 | 1.172 | 1.126 | 1.077 | 1.025 | 0.97 | 0.912 | 1.501 | 1.439 | 1.375 | 1.309 | 1.24 | 1.168 | 1.401 | 1.337 | 1.27 | 1.2 | 1.126 | 1.048
3734 | EST. 79 - ANCOA 220kV C1 | ENEL GENERACIÓN CHILE S.A. | ENEL GENERACIÓN CHILE S.A. | ENEL GENERACIÓN CHILE S.A. | CENTRAL LOS CONDORES – ANCOA 220kV | C1 | CENTRAL LOS CONDORES – ANCOA 220kV C1 | 1 | LT005CI1TR01G0021ST01G0021 | CX_EO:NUP1416 | 1.841 | 1.787 | 1.73 | 1.671 | 1.609 | 1.544 | 1.476 | 1.404 | 1.725 | 1.666 | 1.605 | 1.542 | 1.475 | 1.404 | 1.328 | 1.247 | 2.281 | 2.182 | 2.079 | 1.973 | 1.862 | 1.746 | 2.128 | 2.026 | 1.919 | 1.807 | 1.69 | 1.565
3736 | CENTRAL EOLICA ALENA – TAP COYANCO 154KV C1 | CÓNDOR ENERGÍA SPA | AR ALENA SPA | CÓNDOR ENERGÍA SPA | CENTRAL EOLICA ALENA - TAP COYANCO 154KV | C1 | CENTRAL EOLICA ALENA – TAP COYANCO 154KV C1 | 2 | LT273CI1TR02T0058ST02G0580 |  | 0.59513 | 0.57582 | 0.55573 | 0.53477 | 0.51283 | 0.48976 | 0.46541 | 0.43954 | 0.56674 | 0.54643 | 0.52521 | 0.50298 | 0.47959 | 0.45484 | 0.42851 | 0.40026 | 0.61664 | 0.59536 | 0.57337 | 0.55078 | 0.52686 | 0.50205 | 0.5861 | 0.56426 | 0.54128 | 0.51734 | 0.49228 | 0.4659
3737 | TCHAMMA - PALLATA 220KV C1 | CÓNDOR ENERGÍA SPA | AR TCHAMMA SPA | CÓNDOR ENERGÍA SPA | TCHAMMA - PALLATA 220KV | C1 | TCHAMMA - PALLATA 220KV C1 | 1 | LT001CI1TR01G0554ST01G0554 |  | 1.0044 | 0.97231 | 0.93888 | 0.90395 | 0.86733 | 0.82878 | 0.788 | 0.74463 | 0.92834 | 0.89353 | 0.85703 | 0.81862 | 0.77799 | 0.73477 | 0.68844 | 0.63834 | 1.1723 | 1.1293 | 1.0849 | 1.039 | 0.99138 | 0.94158 | 1.0799 | 1.0345 | 0.98741 | 0.93826 | 0.88671 | 0.8323
3739 | SAN FRANCISCO – EST. N°12 66KV C1 | ANGLO AMERICAN SUR S.A. | ANGLO AMERICAN LOS BRONCES | ANGLO AMERICAN SUR S.A. | SAN FRANCISCO - LOS BRONCES 66KV | C1 | SAN FRANCISCO - LOS BRONCES 66KV C1 | 4 | LT005CI4TR06L0022ST04L0022 | Tramo aéreo
3740 | EST. N°12 – EST. N°25 66KV C1 | ANGLO AMERICAN SUR S.A. | ANGLO AMERICAN LOS BRONCES | ANGLO AMERICAN SUR S.A. | SAN FRANCISCO - LOS BRONCES 66KV | C1 | SAN FRANCISCO - LOS BRONCES 66KV C1 | 5 | LT005CI4TR06L0022ST05L0022 | Tramo aéreo
3741 | EST. N°25 – LOS BRONCES 66KV C1 | ANGLO AMERICAN SUR S.A. | ANGLO AMERICAN LOS BRONCES | ANGLO AMERICAN SUR S.A. | SAN FRANCISCO - LOS BRONCES 66KV | C1 | SAN FRANCISCO - LOS BRONCES 66KV C1 | 12 | LT005CI4TR06L0022ST12L0022 | Tramo aéreo
3742 | EST. N°10 – EST. N°23 66KV C2 | ANGLO AMERICAN SUR S.A. | ANGLO AMERICAN LOS BRONCES | ANGLO AMERICAN SUR S.A. | SAN FRANCISCO - LOS BRONCES 66KV | C2 | SAN FRANCISCO - LOS BRONCES 66KV C2 | 4 | LT005CI5TR07L0022ST04L0022 | Tramo aéreo
3743 | EST. N°23 – EST. N°24 66KV C2 | ANGLO AMERICAN SUR S.A. | ANGLO AMERICAN LOS BRONCES | ANGLO AMERICAN SUR S.A. | SAN FRANCISCO - LOS BRONCES 66KV | C2 | SAN FRANCISCO - LOS BRONCES 66KV C2 | 5 | LT005CI5TR07L0022ST05L0022 | Tramo subterráneo
3744 | EST. N°24 – LOS BRONCES 66KV C2 | ANGLO AMERICAN SUR S.A. | ANGLO AMERICAN LOS BRONCES | ANGLO AMERICAN SUR S.A. | SAN FRANCISCO - LOS BRONCES 66KV | C2 | SAN FRANCISCO - LOS BRONCES 66KV C2 | 6 | LT005CI5TR07L0022ST06L0022 | Tramo aéreo
3745 | SAN FRANCISCO – EST. N°2 66KV C3 | ANGLO AMERICAN SUR S.A. | ANGLO AMERICAN LOS BRONCES | ANGLO AMERICAN SUR S.A. | SAN FRANCISCO - LOS BRONCES 66KV | C3 | SAN FRANCISCO - LOS BRONCES 66KV C3 | 3 | LT005CI6TR08L0022ST03L0022 | Tramo aéreo
3746 | EST. N°2 – EST. N°10 66KV C3 | ANGLO AMERICAN SUR S.A. | ANGLO AMERICAN LOS BRONCES | ANGLO AMERICAN SUR S.A. | SAN FRANCISCO - LOS BRONCES 66KV | C3 | SAN FRANCISCO - LOS BRONCES 66KV C3 | 4 | LT005CI6TR08L0022ST04L0022 | Tramo aéreo
3748 | EST. 144C - PUNTA DE CORTES 154KV C1 | TRANSELEC S.A. | TRANSELEC S.A. | TRANSELEC S.A. | ALTO JAHUEL - PUNTA DE CORTES 154KV | C1 | TAP TUNICHE - PUNTA DE CORTES 154KV C1 | 2 | LT180CI1TR05T0002ST02T0002 |  | 1.1941 | 1.156 | 1.1164 | 1.075 | 1.0315 | 0.9858 | 0.9374 | 0.8859 | 1.12 | 1.0793 | 1.0366 | 0.9918 | 0.9445 | 0.8942 | 0.8405 | 0.7825 | 1.3125 | 1.2598 | 1.2051 | 1.148 | 1.0883 | 1.0255 | 1.2114 | 1.1555 | 1.097 | 1.0356 | 0.9705 | 0.901
3749 | EST. 144C - PUNTA DE CORTES 154KV C2 | TRANSELEC S.A. | TRANSELEC S.A. | TRANSELEC S.A. | ALTO JAHUEL - PUNTA DE CORTES 154KV | C2 | TAP TUNICHE - PUNTA DE CORTES 154KV C2 | 2 | LT180CI2TR04T0002ST02T0002 |  | 1.1941 | 1.156 | 1.1164 | 1.075 | 1.0315 | 0.9858 | 0.9374 | 0.8859 | 1.12 | 1.0793 | 1.0366 | 0.9918 | 0.9445 | 0.8942 | 0.8405 | 0.7825 | 1.3125 | 1.2598 | 1.2051 | 1.148 | 1.0883 | 1.0255 | 1.2114 | 1.1555 | 1.097 | 1.0356 | 0.9705 | 0.901
3750 | S/E AILLIN - EST.2 23KV C1 | HIDROELÉCTRICA LAS JUNTAS S.A. | HIDROELÉCTRICA LAS JUNTAS S.A. | HIDROELÉCTRICA LAS JUNTAS S.A. | S/E AILLIN - S/E LAS JUNTAS 23KV | C1 | AILLIN – TAP CENTRAL LLAUQUEREO 23KV C1 | 1 | LT001CI1TR02G0583ST01G0583 | Tramo subterráneo Aillin - estero Quilaquín
3751 | CENTRAL ALFALFAL – TAP CENTRAL MAITENES 110KV C1 | AES ANDES S.A. | AES ANDES S.A. | AES ANDES S.A. | CENTRAL ALFALFAL - ALTO MAIPO 110KV | C1 | CENTRAL ALFALFAL – TAP CENTRAL MAITENES 110KV C1 | 1 | LT002CI1TR01G0010ST01G0010 |  | 1.688 | 1.634 | 1.577 | 1.518 | 1.457 | 1.392 | 1.323 | 1.25 | 1.595 | 1.538 | 1.478 | 1.415 | 1.348 | 1.277 | 1.202 | 1.121 | 1.688 | 1.561 | 1.436 | 1.308 | 1.177 | 1.038 | 1.642 | 1.522 | 1.402 | 1.277 | 1.147 | 1.008
3752 | TAP CENTRAL MAITENES - ALTO MAIPO 110KV C1 | AES ANDES S.A. | AES ANDES S.A. | AES ANDES S.A. | CENTRAL ALFALFAL - ALTO MAIPO 110KV | C1 | TAP CENTRAL MAITENES - ALTO MAIPO 110KV C1 | 2 | LT002CI1TR03G0010ST02G0010 |  | Anexo 1 calculado por el CEN | Anexo 1 calculado por el CEN | Anexo 1 calculado por el CEN | Anexo 1 calculado por el CEN | Anexo 1 calculado por el CEN | Anexo 1 calculado por el CEN | Anexo 1 calculado por el CEN | Anexo 1 calculado por el CEN | Anexo 1 calculado por el CEN | Anexo 1 calculado por el CEN | Anexo 1 calculado por el CEN | Anexo 1 calculado por el CEN | Anexo 1 calculado por el CEN | Anexo 1 calculado por el CEN | Anexo 1 calculado por el CEN | Anexo 1 calculado por el CEN | Anexo 1 calculado por el CEN | Anexo 1 calculado por el CEN | Anexo 1 calculado por el CEN | Anexo 1 calculado por el CEN | Anexo 1 calculado por el CEN | Anexo 1 calculado por el CEN | Anexo 1 calculado por el CEN | Anexo 1 calculado por el CEN | Anexo 1 calculado por el CEN | Anexo 1 calculado por el CEN | Anexo 1 calculado por el CEN | Anexo 1 calculado por el CEN
3755 | CAMPOS DEL SOL - CARRERA PINTO 220KV | ENEL GREEN POWER CHILE S.A. | ENEL GREEN POWER CHILE S.A. | ENEL GREEN POWER CHILE S.A. | CAMPOS DEL SOL - CARRERA PINTO 220KV | C1 | CAMPOS DEL SOL - CARRERA PINTO 220KV | 1 | LT010CI1TR01G0292ST01G0292 |  | 2.226 | 2.155 | 2.081 | 2.003 | 1.922 | 1.837 | 1.746 | 1.65 | 2.058 | 1.981 | 1.9 | 1.815 | 1.725 | 1.63 | 1.527 | 1.416 | 2.378 | 2.272 | 2.162 | 2.046 | 1.924 | 1.795 | 2.234 | 2.121 | 2.003 | 1.878 | 1.745 | 1.602
3756 | ELEVADORA CAPRICORNIO - CAPRICORNIO 110KV C1 | COMPAÑIA OPERADORA DE INFRAESTRUCTURAS ELÉCTRICAS S.A. | ENGIE ENERGÍA CHILE S.A. | ENGIE ENERGÍA CHILE S.A. | ELEVADORA CAPRICORNIO - CAPRICORNIO 110KV | C1 | ELEVADORA CAPRICORNIO - CAPRICORNIO 110KV | 1 | LT162CI1TR01G0216ST01G0216 |  | 0.8553 | 0.82776 | 0.79909 | 0.76916 | 0.7378 | 0.70483 | 0.66998 | 0.63293 | 0.80287 | 0.77346 | 0.7427 | 0.7104 | 0.67633 | 0.64019 | 0.60161 | 0.56006 | 0.88209 | 0.84696 | 0.81053 | 0.77246 | 0.73262 | 0.69061 | 0.8162 | 0.77891 | 0.73985 | 0.69883 | 0.65522 | 0.60876
3757 | MAIPO - PIRQUE 110KV C1 | BIOENERGÍAS FORESTALES SPA | TRANSMISORA DE ENERGÍA NACIMIENTO S.A. | TRANSMISORA DE ENERGÍA NACIMIENTO S.A. | MAIPO - PIRQUE 110KV | C1 | MAIPO - PIRQUE 110KV C1 | 2 | LT004CI1TR01T0855ST02T0855 |  | 0.42303 | 0.40186 | 0.3794 | 0.35541 | 0.32952 | 0.30127 | 0.26988 | 0.23409 | 0.3907 | 0.36768 | 0.34299 | 0.31624 | 0.28058 | 0.25388 | 0.2157 | 0.1688 | 0.3914 | 0.36617 | 0.33908 | 0.30963 | 0.27705 | 0.24005 | 0 | 0.32571 | 0.29538 | 0.26131 | 0.22204 | 0.17403
3760 | PIRQUE - PUENTE ALTO CMPC 110KV C1 | BIOENERGÍAS FORESTALES SPA | TRANSMISORA DE ENERGÍA NACIMIENTO S.A. | TRANSMISORA DE ENERGÍA NACIMIENTO S.A. | PIRQUE - PUENTE ALTO CMPC 110KV | C1 | PIRQUE - PUENTE ALTO CMPC 110KV C1 | 3 | LT003CI1TR02T0855ST03T0855 |  | 0.42222 | 0.40109 | 0.37868 | 0.35473 | 0.3289 | 0.3007 | 0.26937 | 0.23365 | 0.39 | 0.367 | 0.342 | 0.315 | 0.28 | 0.253 | 0.215 | 0.168 | 0.39078 | 0.36559 | 0.33854 | 0.30914 | 0.27661 | 0.23966 | 0.35282 | 0.32467 | 0.29441 | 0.26034 | 0.22104 | 0.17293
3761 | SURCO Y SEMILLA - SECCIONADORA RIO MALLECO 220KV C1 | TRANSELEC S.A. | TRANSELEC S.A. | TRANSELEC S.A. | SURCO Y SEMILLA - SECCIONADORA RIO MALLECO 220KV | C1 | SURCO Y SEMILLA - SECCIONADORA RIO MALLECO 220KV C1 | 1 | LT001CI1TR01G0584ST01T0002 |  | 1.427 | 1.385 | 1.341 | 1.296 | 1.249 | 1.201 | 1.151 | 1.098 | 1.427 | 1.385 | 1.341 | 1.296 | 1.249 | 1.201 | 1.151 | 1.098 | 2.391 | 2.337 | 2.281 | 2.224 | 2.166 | 2.106 | 2.391 | 2.337 | 2.281 | 2.224 | 2.166 | 2.106
3762 | AGUA BUENA - SECCIONADORA RIO MALLECO 220KV C1 | RELIABLE NUEVA ENERGÍA S.A. | WPD MALLECO SPA | WPD MALLECO SPA | AGUA BUENA - SECCIONADORA RIO MALLECO 220KV | C1 | AGUA BUENA - SECCIONADORA RIO MALLECO 220KV C1 | 2 | LT002CI1TR01G0584ST02G0584 |  | 1.0376 | 1.0038 | 0.969 | 0.9327 | 0.8946 | 0.8546 | 0.8123 | 0.7673 | 0.9743 | 0.9385 | 0.9012 | 0.862 | 0.8206 | 0.7768 | 0.73 | 0.6796 | 1.111 | 1.077 | 1.026 | 0.974 | 0.923 | 0.855 | 1.041 | 0.994 | 0.948 | 0.886 | 0.823 | 0.761
3763 | TAP LO ESPEJO (FFCC) - LO ESPEJO (FFCC) 110KV C1 | EMPRESA DE LOS FERROCARRILES DEL ESTADO | EMPRESA DE LOS FERROCARRILES DEL ESTADO | EMPRESA DE LOS FERROCARRILES DEL ESTADO | TAP LO ESPEJO - LO ESPEJO 110KV | C1 | TAP LO ESPEJO (FFCC) - LO ESPEJO (FFCC) 110KV C1 | 1 | LT002CI1TR01L0011ST01L0011 |  | 0.248 | 0.236 | 0.222 | 0.208 | 0.193 | 0.176 | 0.158 | 0.137 | 0.235 | 0.222 | 0.208 | 0.192 | 0.176 | 0.157 | 0.136 | 0.111 | 0.3 | 0.29 | 0.281 | 0.271 | 0.26 | 0.249 | 0.29 | 0.28 | 0.27 | 0.26 | 0.249 | 0.238
3764 | TAP LO ESPEJO (FFCC) - LO ESPEJO (FFCC) 110KV C2 | EMPRESA DE LOS FERROCARRILES DEL ESTADO | EMPRESA DE LOS FERROCARRILES DEL ESTADO | EMPRESA DE LOS FERROCARRILES DEL ESTADO | TAP LO ESPEJO - LO ESPEJO 110KV | C2 | TAP LO ESPEJO (FFCC) - LO ESPEJO (FFCC) 110KV C2 | 2 | LT002CI2TR02L0011ST02L0011 |  | 0.248 | 0.236 | 0.222 | 0.208 | 0.193 | 0.176 | 0.158 | 0.137 | 0.235 | 0.222 | 0.208 | 0.192 | 0.176 | 0.157 | 0.136 | 0.111 | 0.3 | 0.29 | 0.281 | 0.271 | 0.26 | 0.249 | 0.29 | 0.28 | 0.27 | 0.26 | 0.249 | 0.238
3774 | EST.323 - NUEVA CHUQUICAMATA 220KV C1 | COMPAÑIA OPERADORA DE INFRAESTRUCTURAS ELÉCTRICAS S.A. | ENGIE ENERGÍA CHILE S.A. | ENGIE ENERGÍA CHILE S.A. | NUEVA CHUQUICAMATA - KIMAL 220KV | C1 | NUEVA CHUQUICAMATA - KIMAL 220KV C1 | 13 | LT009CI1TR01G0216ST13G0216 | (6B) | 1.699 | 1.6454 | 1.5895 | 1.531 | 1.4697 | 1.405 | 1.3365 | 1.2635 | 1.5498 | 1.4909 | 1.4289 | 1.3636 | 1.2943 | 1.2203 | 1.1408 | 1.0543 | 2.1567 | 2.0554 | 1.9502 | 1.8405 | 1.7253 | 1.6033 | 1.9515 | 1.8443 | 1.7318 | 1.6129 | 1.486 | 1.3486
3775 | EST.323 - NUEVA CHUQUICAMATA 220KV C2 | COMPAÑIA OPERADORA DE INFRAESTRUCTURAS ELÉCTRICAS S.A. | ENGIE ENERGÍA CHILE S.A. | ENGIE ENERGÍA CHILE S.A. | NUEVA CHUQUICAMATA - KIMAL 220KV | C2 | NUEVA CHUQUICAMATA - KIMAL 220KV C2 | 12 | LT009CI2TR02G0216ST12G0216 | (7B) | 1.699 | 1.6454 | 1.5895 | 1.531 | 1.4697 | 1.405 | 1.3365 | 1.2635 | 1.5498 | 1.4909 | 1.4289 | 1.3636 | 1.2943 | 1.2203 | 1.1408 | 1.0543 | 2.1567 | 2.0554 | 1.9502 | 1.8405 | 1.7253 | 1.6033 | 1.9515 | 1.8443 | 1.7318 | 1.6129 | 1.486 | 1.3486
3780 | SOL DEL DESIERTO - MARIA ELENA 220KV C1 | RELIABLE NUEVA ENERGÍA S.A. | PARQUE SOLAR FOTOVOLTAICO SOL DEL DESIERTO SPA | PARQUE SOLAR FOTOVOLTAICO SOL DEL DESIERTO SPA | SOL DEL DESIERTO - MARIA ELENA 220KV | C1 | MARIA ELENA - SOL DEL DESIERTO 220KV C1 | 1 | LT001CI1TR01G0590ST01G0590 |  | 1.0166 | 0.984 | 0.9501 | 0.9146 | 0.8775 | 0.8384 | 0.7971 | 0.7531 | 0.9473 | 0.9123 | 0.8756 | 0.837 | 0.7962 | 0.7529 | 0.7066 | 0.6566 | 1.096 | 1.049 | 1.001 | 0.952 | 0.843 | 0.843 | 1.019 | 0.971 | 0.919 | 0.866 | 0.809 | 0.747
3781 | CENTRAL LA HIGUERA - ESTRUCTURA 43 220KV C1 | HIDROELÉCTRICA LA HIGUERA S.A. | LA HIGUERA TRANSMISIÓN S.A. | LA HIGUERA TRANSMISIÓN S.A. | CENTRAL LA HIGUERA - PUENTE NEGRO 220KV | C1 | CENTRAL LA HIGUERA - PUENTE NEGRO 220KV C1 | 1 | LT003CI1TR01T0827ST01T0827 |  | 1.534 | 1.454 | 1.368 | 1.276 | 1.175 | 1.065 | 0.941 | 0.796 | 1.431 | 1.344 | 1.251 | 1.149 | 1.037 | 0.909 | 0.76 | 0.572 | 1.933 | 1.846 | 1.755 | 1.66 | 1.56 | 1.454 | 1.855 | 1.765 | 1.671 | 1.572 | 1.467 | 1.354
3782 | ESTRUCTURA 43 - PUENTE NEGRO 220KV C1 | CELEO REDES CHILE LTDA | ALFA TRANSMISORA DE ENERGÍA S.A. | ALFA TRANSMISORA DE ENERGÍA S.A. | CENTRAL LA HIGUERA - PUENTE NEGRO 220KV | C1 | CENTRAL LA HIGUERA - PUENTE NEGRO 220KV C1 | 2 | LT003CI1TR01T0827ST02T0061 |  | 1.9195 | 1.8619 | 1.8022 | 1.7399 | 1.6749 | 1.6068 | 1.5352 | 1.4594 | 1.8108 | 1.7497 | 1.686 | 1.6193 | 1.5493 | 1.4754 | 1.397 | 1.3133 | 2.033 | 1.9568 | 1.8781 | 1.7966 | 1.7116 | 1.6227 | 1.8916 | 1.8115 | 1.7284 | 1.6414 | 1.5501 | 1.4534
3783 | CENTRAL LA HIGUERA - ESTRUCTURA 43 220KV C2 | HIDROELÉCTRICA LA HIGUERA S.A. | LA HIGUERA TRANSMISIÓN S.A. | LA HIGUERA TRANSMISIÓN S.A. | CENTRAL LA HIGUERA - PUENTE NEGRO 220KV | C2 | CENTRAL LA HIGUERA - PUENTE NEGRO 220KV C2 | 3 | LT003CI2TR02T0827ST03T0827 |  | 1.534 | 1.454 | 1.368 | 1.276 | 1.175 | 1.065 | 0.941 | 0.796 | 1.431 | 1.344 | 1.251 | 1.149 | 1.037 | 0.909 | 0.76 | 0.572 | 1.933 | 1.846 | 1.755 | 1.66 | 1.56 | 1.454 | 1.855 | 1.765 | 1.671 | 1.572 | 1.467 | 1.354
3784 | ESTRUCTURA 43 - PUENTE NEGRO 220KV C2 | CELEO REDES CHILE LTDA | ALFA TRANSMISORA DE ENERGÍA S.A. | ALFA TRANSMISORA DE ENERGÍA S.A. | CENTRAL LA HIGUERA - PUENTE NEGRO 220KV | C2 | CENTRAL LA HIGUERA - PUENTE NEGRO 220KV C2 | 4 | LT003CI2TR02T0827ST04T0061 |  | 1.9195 | 1.8619 | 1.8022 | 1.7399 | 1.6749 | 1.6068 | 1.5352 | 1.4594 | 1.8108 | 1.7497 | 1.686 | 1.6193 | 1.5493 | 1.4754 | 1.397 | 1.3133 | 2.033 | 1.9568 | 1.8781 | 1.7966 | 1.7116 | 1.6227 | 1.8916 | 1.8115 | 1.7284 | 1.6414 | 1.5501 | 1.4534
3785 | PUENTE NEGRO - ESTRUCTURA 43 220KV C1 | CELEO REDES CHILE LTDA | ALFA TRANSMISORA DE ENERGÍA S.A. | ALFA TRANSMISORA DE ENERGÍA S.A. | PUENTE NEGRO – TINGUIRIRICA 220KV | C1 | PUENTE NEGRO - TINGUIRIRICA 220KV C1 | 1 | LT004CI1TR01T0827ST01T0061 |  | 1.9195 | 1.8619 | 1.8022 | 1.7399 | 1.6749 | 1.6068 | 1.5352 | 1.4594 | 1.8108 | 1.7497 | 1.686 | 1.6193 | 1.5493 | 1.4754 | 1.397 | 1.3133 | 2.033 | 1.9568 | 1.8781 | 1.7966 | 1.7116 | 1.6227 | 1.8916 | 1.8115 | 1.7284 | 1.6414 | 1.5501 | 1.4534
3786 | ESTRUCTURA 43 - TINGUIRIRICA 220KV C1 | HIDROELÉCTRICA LA HIGUERA S.A. | LA HIGUERA TRANSMISIÓN S.A. | LA HIGUERA TRANSMISIÓN S.A. | PUENTE NEGRO – TINGUIRIRICA 220KV | C1 | PUENTE NEGRO - TINGUIRIRICA 220KV C1 | 2 | LT004CI1TR01T0827ST02T0827 |  | 1.551 | 1.47 | 1.383 | 1.29 | 1.188 | 1.077 | 0.952 | 0.806 | 1.45 | 1.363 | 1.268 | 1.166 | 1.053 | 0.925 | 0.775 | 0.588 | 1.383 | 1.29 | 1.188 | 1.077 | 0.952 | 0.806 | 1.872 | 1.782 | 1.688 | 1.589 | 1.483 | 1.371
3787 | PUENTE NEGRO - ESTRUCTURA 43 220KV C2 | CELEO REDES CHILE LTDA | ALFA TRANSMISORA DE ENERGÍA S.A. | ALFA TRANSMISORA DE ENERGÍA S.A. | PUENTE NEGRO – TINGUIRIRICA 220KV | C2 | PUENTE NEGRO - TINGUIRIRICA 220KV C2 | 3 | LT004CI2TR02T0827ST03T0061 |  | 1.9195 | 1.8619 | 1.8022 | 1.7399 | 1.6749 | 1.6068 | 1.5352 | 1.4594 | 1.8108 | 1.7497 | 1.686 | 1.6193 | 1.5493 | 1.4754 | 1.397 | 1.3133 | 2.033 | 1.9568 | 1.8781 | 1.7966 | 1.7116 | 1.6227 | 1.8916 | 1.8115 | 1.7284 | 1.6414 | 1.5501 | 1.4534
3788 | ESTRUCTURA 43 - TINGUIRIRICA 220KV C2 | HIDROELÉCTRICA LA HIGUERA S.A. | LA HIGUERA TRANSMISIÓN S.A. | LA HIGUERA TRANSMISIÓN S.A. | PUENTE NEGRO – TINGUIRIRICA 220KV | C2 | PUENTE NEGRO - TINGUIRIRICA 220KV C2 | 4 | LT004CI2TR02T0827ST04T0827 |  | 1.551 | 1.47 | 1.383 | 1.29 | 1.188 | 1.077 | 0.952 | 0.806 | 1.45 | 1.363 | 1.268 | 1.166 | 1.053 | 0.925 | 0.775 | 0.588 | 1.948 | 1.861 | 1.77 | 1.675 | 1.574 | 1.468 | 1.872 | 1.782 | 1.688 | 1.589 | 1.483 | 1.371
3789 | LAGUNAS - EST. 475 220KV C1 | COMPAÑIA OPERADORA DE INFRAESTRUCTURAS ELÉCTRICAS S.A. | EDELNOR TRANSMISIÓN S.A. | EDELNOR TRANSMISIÓN S.A. | LAGUNAS – NUEVA POZO ALMONTE 220KV L1 | C1 | LAGUNAS – NUEVA POZO ALMONTE 220KV L1 C1 | 3 | LT002CI1TR02T0027ST03T0027 |  | 1.0268 | 0.99389 | 0.95959 | 0.92377 | 0.88623 | 0.84674 | 0.80498 | 0.76058 | 0.96052 | 0.92522 | 0.88828 | 0.84945 | 0.80847 | 0.76497 | 0.71848 | 0.66835 | 0.88155 | 0.81955 | 0.75297 | 0.68041 | 0.59964 | 0.50671 | 0.77848 | 0.70909 | 0.63264 | 0.54614 | 0.44364 | 0.3096
3790 | EST. 653 - POZO ALMONTE 220KV C1 | COMPAÑIA OPERADORA DE INFRAESTRUCTURAS ELÉCTRICAS S.A. | EDELNOR TRANSMISIÓN S.A. | EDELNOR TRANSMISIÓN S.A. | NUEVA POZO ALMONTE – POZO ALMONTE 220KV | C1 | NUEVA POZO ALMONTE – POZO ALMONTE 220KV C1 | 4 | LT001CI1TR01T0027ST04T0027 |  | 1.0268 | 0.99389 | 0.95959 | 0.92377 | 0.88623 | 0.84674 | 0.80498 | 0.76058 | 0.96075 | 0.92546 | 0.88852 | 0.84971 | 0.80874 | 0.76525 | 0.71878 | 0.66867 | 0.88155 | 0.81955 | 0.75297 | 0.68041 | 0.59964 | 0.50671 | 0.77891 | 0.70956 | 0.63316 | 0.54673 | 0.44436 | 0.31061
3792 | RAHUE - EST. 336 220KV C1 | TRANSELEC S.A. | TRANSELEC S.A. | TRANSELEC S.A. | RAHUE - FRUTILLAR NORTE 220KV | C1 | RAHUE - FRUTILLAR NORTE 220KV C1 | 4 | LT205CI1TR01T0002ST04T0002 |  | 0.87925 | 0.83554 | 0.78912 | 0.73947 | 0.68586 | 0.62727 | 0.56212 | 0.48776 | 0.80035 | 0.75207 | 0.70013 | 0.64365 | 0.58128 | 0.51083 | 0.42831 | 0.32463 | 0.91728 | 0.84787 | 0.77314 | 0.69127 | 0.59926 | 0.49138 | 0.84945 | 0.77446 | 0.69232 | 0.60003 | 0.49183 | 0.35326
3796 | RAHUE - EST. 336 220KV C2 | TRANSELEC S.A. | TRANSELEC S.A. | TRANSELEC S.A. | RAHUE - FRUTILLAR NORTE 220KV | C2 | RAHUE - FRUTILLAR NORTE 220KV C2 | 5 | LT205CI2TR01T0002ST05T0002 |  | 0.87925 | 0.83554 | 0.78912 | 0.73947 | 0.68586 | 0.62727 | 0.56212 | 0.48776 | 0.80035 | 0.75207 | 0.70013 | 0.64365 | 0.58128 | 0.51083 | 0.42831 | 0.32463 | 0.91728 | 0.84787 | 0.77314 | 0.69127 | 0.59926 | 0.49138 | 0.84945 | 0.77446 | 0.69232 | 0.60003 | 0.49183 | 0.35326
3799 | EST. 336 - EST 1.C1 220KV C1 | TRANSELEC S.A. | TRANSELEC S.A. | TRANSELEC S.A. | RAHUE - FRUTILLAR NORTE 220KV | C1 | RAHUE - FRUTILLAR NORTE 220KV C1 | 1 | LT205CI1TR01T0002ST01T0002 |  | 0.87925 | 0.83554 | 0.78912 | 0.73947 | 0.68586 | 0.62727 | 0.56212 | 0.48776 | 0.80035 | 0.75207 | 0.70013 | 0.64365 | 0.58128 | 0.51083 | 0.42831 | 0.32463 | 0.91728 | 0.84787 | 0.77314 | 0.69127 | 0.59926 | 0.49138 | 0.84945 | 0.77446 | 0.69232 | 0.60003 | 0.49183 | 0.35326
3800 | EST 1.C1 - FRUTILLAR NORTE 220KV C1 | TRANSELEC S.A. | TRANSELEC S.A. | TRANSELEC S.A. | RAHUE - FRUTILLAR NORTE 220KV | C1 | RAHUE - FRUTILLAR NORTE 220KV C1 | 2 | LT205CI1TR01T0002ST02T0002 |  | 1.3801 | 1.3353 | 1.2888 | 1.2403 | 1.1895 | 1.1361 | 1.0797 | 1.0198 | 1.3105 | 1.2633 | 1.2141 | 1.1624 | 1.1081 | 1.0505 | 0.98925 | 0.92349 | 1.3612 | 1.3054 | 1.2473 | 1.1867 | 1.1231 | 1.0557 | 1.2908 | 1.2321 | 1.1707 | 1.1061 | 1.0378 | 0.96488
3801 | EST. 336 - EST 509N 220KV C2 | TRANSELEC S.A. | TRANSELEC S.A. | TRANSELEC S.A. | RAHUE - FRUTILLAR NORTE 220KV | C2 | RAHUE - FRUTILLAR NORTE 220KV C2 | 1 | LT205CI2TR01T0002ST01T0002 |  | 0.65014 | 0.61772 | 0.5833 | 0.5465 | 0.50679 | 0.46342 | 0.41521 | 0.36021 | 0.5975 | 0.56204 | 0.52398 | 0.48268 | 0.43721 | 0.3861 | 0.32667 | 0.25312 | 0.64002 | 0.59454 | 0.54567 | 0.49233 | 0.43286 | 0.36421 | 0.589 | 0.53951 | 0.4854 | 0.42487 | 0.35459 | 0.26692
3802 | EST 509N - FRUTILLAR NORTE 220KV C2 | TRANSELEC S.A. | TRANSELEC S.A. | TRANSELEC S.A. | RAHUE - FRUTILLAR NORTE 220KV | C2 | RAHUE - FRUTILLAR NORTE 220KV C2 | 2 | LT205CI2TR01T0002ST02T0002 |  | 1.3801 | 1.3353 | 1.2888 | 1.2403 | 1.1895 | 1.1361 | 1.0797 | 1.0198 | 1.3105 | 1.2633 | 1.2141 | 1.1624 | 1.1081 | 1.0505 | 0.98925 | 0.92349 | 1.3612 | 1.3054 | 1.2473 | 1.1867 | 1.1231 | 1.0557 | 1.2908 | 1.2321 | 1.1707 | 1.1061 | 1.0378 | 0.96488
3803 | FRUTILLAR NORTE - EST 1.C1 220KV C1 | TRANSELEC S.A. | TRANSELEC S.A. | TRANSELEC S.A. | FRUTILLAR NORTE - TINEO 220 KV | C1 | FRUTILLAR NORTE - TAP AURORA 220KV C1 | 1 | LT207CI1TR02T0002ST01T0002 |  | 1.3801 | 1.3353 | 1.2888 | 1.2403 | 1.1895 | 1.1361 | 1.0797 | 1.0198 | 1.3105 | 1.2633 | 1.2141 | 1.1624 | 1.1081 | 1.0505 | 0.98925 | 0.92349 | 1.3612 | 1.3054 | 1.2473 | 1.1867 | 1.1231 | 1.0557 | 1.2908 | 1.2321 | 1.1707 | 1.1061 | 1.0378 | 0.96488
3804 | EST. 1.C1 - TAP AURORA 220KV C1 | TRANSELEC S.A. | TRANSELEC S.A. | TRANSELEC S.A. | FRUTILLAR NORTE - TINEO 220 KV | C1 | FRUTILLAR NORTE - TAP AURORA 220KV C1 | 2 | LT207CI1TR02T0002ST02T0002 |  | 0.87925 | 0.83554 | 0.78912 | 0.73947 | 0.68586 | 0.62727 | 0.56212 | 0.48776 | 0.80035 | 0.75207 | 0.70013 | 0.64365 | 0.58128 | 0.51083 | 0.42831 | 0.32463 | 0.91728 | 0.84787 | 0.77314 | 0.69127 | 0.59926 | 0.49138 | 0.84945 | 0.77446 | 0.69232 | 0.60003 | 0.49183 | 0.35326
3805 | FRUTILLAR NORTE - EST. 509N 220KV C2 | TRANSELEC S.A. | TRANSELEC S.A. | TRANSELEC S.A. | FRUTILLAR NORTE - TINEO 220 KV | C2 | FRUTILLAR NORTE - TINEO 220 KV C2 | 1 | LT207CI2TR02T0002ST01T0002 |  | 1.3801 | 1.3353 | 1.2888 | 1.2403 | 1.1895 | 1.1361 | 1.0797 | 1.0198 | 1.3105 | 1.2633 | 1.2141 | 1.1624 | 1.1081 | 1.0505 | 0.98925 | 0.92349 | 1.3612 | 1.3054 | 1.2473 | 1.1867 | 1.1231 | 1.0557 | 1.2908 | 1.2321 | 1.1707 | 1.1061 | 1.0378 | 0.96488
3807 | TAP DESALANT - EST 209A | COMPAÑIA OPERADORA DE INFRAESTRUCTURAS ELÉCTRICAS S.A. | ENGIE ENERGÍA CHILE S.A. | ENGIE ENERGÍA CHILE S.A. | MEJILLONES - GUARDIAMARINA 110 KV | C1 | TAP DESALANT - GUARDIAMARINA 110KV C1 | 2 | LT163CI1TR02G0216ST02G0216 |  | 0.64945 | 0.61707 | 0.58268 | 0.54593 | 0.50626 | 0.46293 | 0.41478 | 0.35984 | 0.59599 | 0.56052 | 0.52243 | 0.48109 | 0.43556 | 0.38434 | 0.32473 | 0.25079 | 0.67781 | 0.62944 | 0.57749 | 0.52086 | 0.45778 | 0.38503 | 0.61606 | 0.56339 | 0.50575 | 0.44113 | 0.36581 | 0.27098
3808 | EST 209A - GUARDIAMARINA | SISTEMA DE TRANSMISIÓN DEL SUR S.A. | SOCIEDAD AUSTRAL DE TRANSMISIÓN TRONCAL S.A. | SOCIEDAD AUSTRAL DE TRANSMISIÓN TRONCAL S.A. | MEJILLONES - GUARDIAMARINA 110 KV | C1 | TAP DESALANT - GUARDIAMARINA 110KV C1 | 3 | LT163CI1TR02G0216ST03T0031 |  | 0.77378 | 0.74879 | 0.72276 | 0.69559 | 0.66714 | 0.63723 | 0.60564 | 0.57207 | 0.73284 | 0.70638 | 0.67872 | 0.64971 | 0.61916 | 0.58681 | 0.55234 | 0.51531 | 0.78214 | 0.75036 | 0.71733 | 0.68286 | 0.64667 | 0.60846 | 0.73274 | 0.69925 | 0.66422 | 0.62738 | 0.58835 | 0.54665
3809 | GUARDIAMARINA - EST 209B | SISTEMA DE TRANSMISIÓN DEL SUR S.A. | SOCIEDAD AUSTRAL DE TRANSMISIÓN TRONCAL S.A. | SOCIEDAD AUSTRAL DE TRANSMISIÓN TRONCAL S.A. | GUARDIAMARINA - ANTOFAGASTA 110KV | C1 | GUARDIAMARINA - ANTOFAGASTA 110KV C1 | 1 | LT164CI1TR02G0216ST01T0031 |  | 0.77378 | 0.74879 | 0.72276 | 0.69559 | 0.66714 | 0.63723 | 0.60564 | 0.57207 | 0.73284 | 0.70638 | 0.67872 | 0.64971 | 0.61916 | 0.58681 | 0.55234 | 0.51531 | 0.78214 | 0.75036 | 0.71733 | 0.68286 | 0.64667 | 0.60846 | 0.73274 | 0.69925 | 0.66422 | 0.62738 | 0.58835 | 0.54665
3810 | EST 209B - EST 220 | COMPAÑIA OPERADORA DE INFRAESTRUCTURAS ELÉCTRICAS S.A. | ENGIE ENERGÍA CHILE S.A. | ENGIE ENERGÍA CHILE S.A. | GUARDIAMARINA - ANTOFAGASTA 110KV | C1 | GUARDIAMARINA - ANTOFAGASTA 110KV C1 | 2 | LT164CI1TR02G0216ST02G0216 |  | 0.64643 | 0.6142 | 0.57999 | 0.54341 | 0.50394 | 0.46082 | 0.41289 | 0.35821 | 0.59232 | 0.55697 | 0.519 | 0.47778 | 0.43235 | 0.38121 | 0.32163 | 0.24756 | 0.67606 | 0.62778 | 0.57592 | 0.51938 | 0.45638 | 0.38372 | 0.61334 | 0.56068 | 0.50301 | 0.43833 | 0.36284 | 0.2675
3811 | LA PORTADA – EST 62 110KV C1 | EMPRESA DE TRANSMISIÓN ELÉCTRICA TRANSEMEL S.A. | EMPRESA DE TRANSMISIÓN ELÉCTRICA TRANSEMEL S.A. | EMPRESA DE TRANSMISIÓN ELÉCTRICA TRANSEMEL S.A. | LA PORTADA - GUARDIAMARINA 110KV | C1 | LA PORTADA - GUARDIAMARINA 110KV C1 | 2 | LT158CI1TR01T0025ST02T0025 |  | 0.7745 | 0.7495 | 0.7234 | 0.6962 | 0.6678 | 0.6378 | 0.6062 | 0.5726 | 0.7324 | 0.7058 | 0.6781 | 0.649 | 0.6184 | 0.5859 | 0.5513 | 0.5142 | 0.77262 | 0.7412 | 0.70857 | 0.67451 | 0.63881 | 0.60112 | 0.72043 | 0.68725 | 0.65256 | 0.61606 | 0.57741 | 0.53609
3812 | EST 27A - EST27B 110kV C1 | SISTEMA DE TRANSMISIÓN DEL SUR S.A. | SOCIEDAD AUSTRAL DE TRANSMISIÓN TRONCAL S.A. | SOCIEDAD AUSTRAL DE TRANSMISIÓN TRONCAL S.A. | LA PORTADA - GUARDIAMARINA 110KV | C1 | LA PORTADA - GUARDIAMARINA 110KV C1 | 3 | LT158CI1TR01T0025ST03T0031 |  | 0.77378 | 0.74879 | 0.72276 | 0.69559 | 0.66714 | 0.63723 | 0.60564 | 0.57207 | 0.73284 | 0.70638 | 0.67872 | 0.64971 | 0.61916 | 0.58681 | 0.55234 | 0.51531 | 0.78214 | 0.75036 | 0.71733 | 0.68286 | 0.64667 | 0.60846 | 0.73274 | 0.69925 | 0.66422 | 0.62738 | 0.58835 | 0.54665
3813 | EST 27B - GUARDIAMARINA 110kV C1 | SISTEMA DE TRANSMISIÓN DEL SUR S.A. | SOCIEDAD AUSTRAL DE TRANSMISIÓN TRONCAL S.A. | SOCIEDAD AUSTRAL DE TRANSMISIÓN TRONCAL S.A. | LA PORTADA - GUARDIAMARINA 110KV | C1 | LA PORTADA - GUARDIAMARINA 110KV C1 | 4 | LT158CI1TR01T0025ST04T0031 |  | 0.77378 | 0.74879 | 0.72276 | 0.69559 | 0.66714 | 0.63723 | 0.60564 | 0.57207 | 0.73284 | 0.70638 | 0.67872 | 0.64971 | 0.61916 | 0.58681 | 0.55234 | 0.51531 | 0.78214 | 0.75036 | 0.71733 | 0.68286 | 0.64667 | 0.60846 | 0.73274 | 0.69925 | 0.66422 | 0.62738 | 0.58835 | 0.54665
3814 | GUARDIAMARINA - EST 27B 110kV C1 | SISTEMA DE TRANSMISIÓN DEL SUR S.A. | SOCIEDAD AUSTRAL DE TRANSMISIÓN TRONCAL S.A. | SOCIEDAD AUSTRAL DE TRANSMISIÓN TRONCAL S.A. | GUARDIAMARINA - ESMERALDA 110KV | C1 | GUARDIAMARINA - ESMERALDA 110KV C1 | 1 | LT159CI1TR02T0025ST01T0031 |  | 0.77378 | 0.74879 | 0.72276 | 0.69559 | 0.66714 | 0.63723 | 0.60564 | 0.57207 | 0.73284 | 0.70638 | 0.67872 | 0.64971 | 0.61916 | 0.58681 | 0.55234 | 0.51531 | 0.78214 | 0.75036 | 0.71733 | 0.68286 | 0.64667 | 0.60846 | 0.73274 | 0.69925 | 0.66422 | 0.62738 | 0.58835 | 0.54665
3815 | EST 27B - EST 27A 110kV C1 | SISTEMA DE TRANSMISIÓN DEL SUR S.A. | SOCIEDAD AUSTRAL DE TRANSMISIÓN TRONCAL S.A. | SOCIEDAD AUSTRAL DE TRANSMISIÓN TRONCAL S.A. | GUARDIAMARINA - ESMERALDA 110KV | C1 | GUARDIAMARINA - ESMERALDA 110KV C1 | 2 | LT159CI1TR02T0025ST02T0031 |  | 0.77378 | 0.74879 | 0.72276 | 0.69559 | 0.66714 | 0.63723 | 0.60564 | 0.57207 | 0.73284 | 0.70638 | 0.67872 | 0.64971 | 0.61916 | 0.58681 | 0.55234 | 0.51531 | 0.78214 | 0.75036 | 0.71733 | 0.68286 | 0.64667 | 0.60846 | 0.73274 | 0.69925 | 0.66422 | 0.62738 | 0.58835 | 0.54665
3816 | EST 27A – EST 16 110KV C1 | EMPRESA DE TRANSMISIÓN ELÉCTRICA TRANSEMEL S.A. | EMPRESA DE TRANSMISIÓN ELÉCTRICA TRANSEMEL S.A. | EMPRESA DE TRANSMISIÓN ELÉCTRICA TRANSEMEL S.A. | GUARDIAMARINA - ESMERALDA 110KV | C1 | GUARDIAMARINA - ESMERALDA 110KV C1 | 3 | LT159CI1TR02T0025ST03T0025 |  | 0.7715 | 0.7466 | 0.7207 | 0.6936 | 0.6652 | 0.6354 | 0.6039 | 0.5704 | 0.7302 | 0.7038 | 0.6762 | 0.6473 | 0.6168 | 0.5845 | 0.5501 | 0.5131 | 0.77052 | 0.73917 | 0.7066 | 0.67263 | 0.637 | 0.59939 | 0.7192 | 0.68613 | 0.65154 | 0.61517 | 0.57664 | 0.53548
3817 | CHOLGUAN - TCBB 13.2kV C1 | SISTEMA DE TRANSMISIÓN DEL SUR S.A. | SISTEMA DE TRANSMISIÓN DEL SUR S.A. | SISTEMA DE TRANSMISIÓN DEL SUR S.A. | CHOLGUAN - TCBB 13.2kV | C1 | CHOLGUAN - TCBB 13.2kV C1 | 1 | LT083CI1TR01T0003ST01T0003
3819 | EST. 291 - EST. 303 66 KV C2 | CGE TRANSMISIÓN S.A. | CGE TRANSMISIÓN S.A. | CGE TRANSMISIÓN S.A. | PADRE LAS CASAS - PITRUFQUEN 66KV | C2 | PITRUFQUEN - LICANCO 66KV C2 | 3 | LT284CI2TR02T0058ST03T0058 |  | 0.599 | 0.579 | 0.559 | 0.538 | 0.516 | 0.493 | 0.469 | 0.443 | 0.557 | 0.535 | 0.513 | 0.49 | 0.465 | 0.439 | 0.411 | 0.38 | 0.583 | 0.56 | 0.536 | 0.511 | 0.485 | 0.457 | 0.555 | 0.531 | 0.506 | 0.479 | 0.451 | 0.421
3821 | EST. 303 - TAP METRENCO FFCC 66 KV C1 | CGE TRANSMISIÓN S.A. | CGE TRANSMISIÓN S.A. | CGE TRANSMISIÓN S.A. | PADRE LAS CASAS - PITRUFQUEN 66KV | C1 | PITRUFQUEN - TAP METRENCO FFCC 66KV C1 | 4 | LT284CI1TR02T0058ST04T0058 |  | 0.4 | 0.387 | 0.374 | 0.36 | 0.345 | 0.329 | 0.313 | 0.295 | 0.389 | 0.375 | 0.361 | 0.346 | 0.331 | 0.315 | 0.297 | 0.279 | 0.379 | 0.365 | 0.349 | 0.333 | 0.316 | 0.298 | 0.366 | 0.351 | 0.335 | 0.318 | 0.3 | 0.281
3822 | EST. 291 - EST. 303 66 KV C1 | CGE TRANSMISIÓN S.A. | CGE TRANSMISIÓN S.A. | CGE TRANSMISIÓN S.A. | PADRE LAS CASAS - PITRUFQUEN 66KV | C1 | PITRUFQUEN - TAP METRENCO FFCC 66KV C1 | 3 | LT284CI1TR02T0058ST03T0058 |  | 0.599 | 0.579 | 0.559 | 0.538 | 0.516 | 0.493 | 0.469 | 0.443 | 0.557 | 0.535 | 0.513 | 0.49 | 0.465 | 0.439 | 0.411 | 0.38 | 0.583 | 0.56 | 0.536 | 0.511 | 0.485 | 0.457 | 0.555 | 0.531 | 0.506 | 0.479 | 0.451 | 0.421
3824 | EST 62 - EST 58 110KV C1 | EMPRESA DE TRANSMISIÓN ELÉCTRICA TRANSEMEL S.A. | EMPRESA DE TRANSMISIÓN ELÉCTRICA TRANSEMEL S.A. | EMPRESA DE TRANSMISIÓN ELÉCTRICA TRANSEMEL S.A. | LA PORTADA - GUARDIAMARINA 110KV | C1 | LA PORTADA - GUARDIAMARINA 110KV C1 | 1 | LT158CI1TR01T0025ST01T0025 |  | 0.7744 | 0.7494 | 0.7233 | 0.6961 | 0.6677 | 0.6377 | 0.6061 | 0.5725 | 0.7331 | 0.7066 | 0.6789 | 0.6499 | 0.6193 | 0.5869 | 0.5524 | 0.5153 | 0.77254 | 0.74111 | 0.70848 | 0.67444 | 0.63873 | 0.60105 | 0.72137 | 0.68823 | 0.65359 | 0.61715 | 0.57856 | 0.53733
3825 | EST 16 – ESMERALDA 110KV C1 | EMPRESA DE TRANSMISIÓN ELÉCTRICA TRANSEMEL S.A. | EMPRESA DE TRANSMISIÓN ELÉCTRICA TRANSEMEL S.A. | EMPRESA DE TRANSMISIÓN ELÉCTRICA TRANSEMEL S.A. | GUARDIAMARINA - ESMERALDA 110KV | C1 | GUARDIAMARINA - ESMERALDA 110KV C1 | 4 | LT159CI1TR02T0025ST04T0025 |  | 0.7713 | 0.7464 | 0.7205 | 0.6934 | 0.6651 | 0.6352 | 0.6038 | 0.5703 | 0.7289 | 0.7025 | 0.6748 | 0.6458 | 0.6153 | 0.583 | 0.5485 | 0.5114 | 0.77042 | 0.73907 | 0.70651 | 0.67255 | 0.63692 | 0.59932 | 0.71772 | 0.68461 | 0.64997 | 0.61353 | 0.57493 | 0.53366
3826 | CENTRAL ALFALFAL II - EST A1 220KV C1 | AES ANDES S.A. | ALTO MAIPO SPA | ALTO MAIPO SPA | CENTRAL ALFALFAL - CENTRAL ALFALFAL II 220KV | C1 | ALFALFAL - ALFALFAL 2 220KV C1 | 2 | LT018CI1TR01G0010ST02G0466 | Soterrado | no aplica | no aplica | no aplica | no aplica | no aplica | no aplica | no aplica | no aplica | no aplica | no aplica | no aplica | no aplica | no aplica | no aplica | no aplica | no aplica | no aplica | no aplica | no aplica | no aplica | no aplica | no aplica | no aplica | no aplica | no aplica | no aplica | no aplica | no aplica
3827 | CENTRAL ALFALFAL II - EST A1 220KV C2 | AES ANDES S.A. | ALTO MAIPO SPA | ALTO MAIPO SPA | CENTRAL ALFALFAL - CENTRAL ALFALFAL II 220KV | C2 | ALFALFAL - ALFALFAL 2 220KV C2 | 3 | LT018CI2TR02G0010ST03G0466 | Soterrado | no aplica | no aplica | no aplica | no aplica | no aplica | no aplica | no aplica | no aplica | no aplica | no aplica | no aplica | no aplica | no aplica | no aplica | no aplica | no aplica | no aplica | no aplica | no aplica | no aplica | no aplica | no aplica | no aplica | no aplica | no aplica | no aplica | no aplica | no aplica
3828 | EST 138 - CARDONES 220KV | CÓNDOR ENERGÍA SPA | AR ESCONDIDO SPA | CÓNDOR ENERGÍA SPA | VALLE ESCONDIDO - CARDONES 220 KV | C1 | VALLE ESCONDIDO - CARDONES 220 KV C1 | 1 | LT003CI1TR01G0581ST01G0581 |  | 1.0276 | 0.9971 | 0.9654 | 0.9324 | 0.8979 | 0.8617 | 0.8236 | 0.7833 | 0.9584 | 0.9256 | 0.8913 | 0.8554 | 0.8176 | 0.7776 | 0.735 | 0.6895 | 1.1142 | 1.0728 | 1.03 | 0.9856 | 0.9393 | 0.8908 | 1.022 | 0.978 | 0.9321 | 0.884 | 0.8334 | 0.7796
3829 | TAP AURORA – EST. 571 220KV C1 | TRANSELEC S.A. | TRANSELEC S.A. | TRANSELEC S.A. | FRUTILLAR NORTE - TINEO 220 KV | C1 | TAP AURORA - TINEO 220 KV C1 | 1 | LT207CI1TR01T0002ST01T0002 |  | 0.87925 | 0.83554 | 0.78912 | 0.73947 | 0.68586 | 0.62727 | 0.56212 | 0.48776 | 0.80035 | 0.75207 | 0.70013 | 0.64365 | 0.58128 | 0.51083 | 0.42831 | 0.32463 | 0.91728 | 0.84787 | 0.77314 | 0.69127 | 0.59926 | 0.49138 | 0.84945 | 0.77446 | 0.69232 | 0.60003 | 0.49183 | 0.35326
3830 | EST. 571 - TINEO 220KV C1 | TRANSELEC S.A. | TRANSELEC CONCESIONES S.A. | TRANSELEC CONCESIONES S.A. | FRUTILLAR NORTE - TINEO 220 KV | C1 | TAP AURORA - TINEO 220 KV C1 | 2 | LT207CI1TR01T0002ST02T0712 |  | 1.269 | 1.228 | 1.186 | 1.141 | 1.095 | 1.046 | 0.994 | 0.94 | 1.192 | 1.149 | 1.103 | 1.056 | 1.005 | 0.952 | 0.895 | 0.833 | 1.389 | 1.333 | 1.275 | 1.214 | 1.151 | 1.084 | 1.286 | 1.227 | 1.165 | 1.1 | 1.031 | 0.958
3831 | TINEO – EST. 571N 220KV C1 | TRANSELEC S.A. | TRANSELEC CONCESIONES S.A. | TRANSELEC CONCESIONES S.A. | TINEO - PUERTO MONTT 220 KV | C1 | TINEO - PUERTO MONTT 220 KV C1 | 3 | LT208CI1TR01T0002ST03T0712 |  | 2.537 | 2.456 | 2.371 | 2.283 | 2.19 | 2.092 | 1.989 | 1.879 | 2.384 | 2.297 | 2.207 | 2.111 | 2.011 | 1.904 | 1.79 | 1.667 | 2.779 | 2.667 | 2.55 | 2.429 | 2.302 | 2.168 | 2.573 | 2.454 | 2.33 | 2.2 | 2.063 | 1.916
3833 | EST. 509N – EST. 582 220KV C2 | TRANSELEC S.A. | TRANSELEC S.A. | TRANSELEC S.A. | FRUTILLAR NORTE - TINEO 220 KV | C2 | FRUTILLAR NORTE - TINEO 220 KV C2 | 5 | LT207CI2TR02T0002ST05T0002 |  | 0.648 | 0.616 | 0.581 | 0.545 | 0.505 | 0.462 | 0.414 | 0.359 | 0.613 | 0.579 | 0.542 | 0.503 | 0.459 | 0.411 | 0.357 | 0.291 | 0.705 | 0.588 | 0.544 | 0.497 | 0.444 | 0.384 | 0.586 | 0.542 | 0.494 | 0.441 | 0.382 | 0.311
3834 | EST. 581 – TINEO KV C2 | TRANSELEC S.A. | TRANSELEC CONCESIONES S.A. | TRANSELEC CONCESIONES S.A. | FRUTILLAR NORTE - TINEO 220 KV | C2 | FRUTILLAR NORTE - TINEO 220 KV C2 | 6 | LT207CI2TR02T0002ST06T0712 |  | 1.269 | 1.228 | 1.186 | 1.141 | 1.095 | 1.046 | 0.994 | 0.94 | 1.192 | 1.149 | 1.103 | 1.056 | 1.005 | 0.952 | 0.895 | 0.833 | 1.389 | 1.333 | 1.275 | 1.214 | 1.151 | 1.084 | 1.286 | 1.227 | 1.165 | 1.1 | 1.031 | 0.958
3835 | TINEO – EST. 582N 220 KV C2 | TRANSELEC S.A. | TRANSELEC CONCESIONES S.A. | TRANSELEC CONCESIONES S.A. | TINEO - PUERTO MONTT 220 KV | C2 | TINEO - TAP LLANQUIHUE 220KV C2 | 7 | LT208CI2TR02T0002ST07T0712 |  | 2.537 | 2.456 | 2.371 | 2.283 | 2.19 | 2.092 | 1.989 | 1.879 | 2.384 | 2.297 | 2.207 | 2.111 | 2.011 | 1.904 | 1.79 | 1.667 | 2.779 | 2.667 | 2.55 | 2.429 | 2.302 | 2.168 | 2.573 | 2.454 | 2.33 | 2.2 | 2.063 | 1.916
3837 | TINEO – NUEVA PICHIRROPULLI 220 KV C1 | TRANSELEC S.A. | TRANSELEC CONCESIONES S.A. | TRANSELEC CONCESIONES S.A. | TINEO - NUEVA PICHIRROPULLI 220 KV | C1 | TINEO - NUEVA PICHIRROPULLI 220KV C1 | 9 | LT209CI1TR01T0712ST09T0712 |  | 4.29 | 4.152 | 4.008 | 3.858 | 3.701 | 3.535 | 3.361 | 3.175 | 4.046 | 3.9 | 3.746 | 3.585 | 3.415 | 3.235 | 3.043 | 2.837 | 4.539 | 4.355 | 4.166 | 3.968 | 3.761 | 3.543 | 4.222 | 4.03 | 3.828 | 3.616 | 3.393 | 3.155
3838 | TINEO – NUEVA PICHIRROPULLI 220 KV C2 | TRANSELEC S.A. | TRANSELEC CONCESIONES S.A. | TRANSELEC CONCESIONES S.A. | TINEO - NUEVA PICHIRROPULLI 220 KV | C2 | TINEO - NUEVA PICHIRROPULLI 220KV C2 | 10 | LT209CI2TR02T0712ST10T0712 |  | 4.29 | 4.152 | 4.008 | 3.858 | 3.701 | 3.535 | 3.361 | 3.175 | 4.046 | 3.9 | 3.746 | 3.585 | 3.415 | 3.235 | 3.043 | 2.837 | 4.539 | 4.355 | 4.166 | 3.968 | 3.761 | 3.543 | 4.222 | 4.03 | 3.828 | 3.616 | 3.393 | 3.155
3839 | ESTRUCTURA 158 - ESTRUCTURA 173 66KV C1 | CGE TRANSMISIÓN S.A. | CGE TRANSMISIÓN S.A. | CGE TRANSMISIÓN S.A. | VILLA ALEGRE - LINARES NORTE 66KV | C1 | VILLA ALEGRE - LINARES NORTE 66KV | 2 | LT267CI1TR01T0058ST02T0058
3840 | ESTRUCTURA 173 - LINARES NORTE 66KV C1 | CGE TRANSMISIÓN S.A. | CGE TRANSMISIÓN S.A. | CGE TRANSMISIÓN S.A. | VILLA ALEGRE - LINARES NORTE 66KV | C1 | VILLA ALEGRE - LINARES NORTE 66KV | 3 | LT267CI1TR01T0058ST03T0058
3842 | TAP OFF PLACERES - EST. LA7 110KV C1 | CHILQUINTA TRANSMISIÓN S.A. | CHILQUINTA TRANSMISIÓN S.A. | CHILQUINTA TRANSMISIÓN S.A. | AGUA SANTA – LA POLVORA 110KV | C1 | TAP OFF PLACERES – LA POLVORA 110KV C1 | 1 | LT037CI1TR01T0057ST01T0057 | Cu 2/0 | 0.76862 | 0.74379 | 0.71795 | 0.69098 | 0.66274 | 0.63305 | 0.60168 | 0.56834 | 0.73197 | 0.70585 | 0.67856 | 0.64997 | 0.61986 | 0.588 | 0.55409 | 0.5177 | 0.62482 | 0.58327 | 0.53872 | 0.49034 | 0.4368 | 0.37588 | 0.56176 | 0.51583 | 0.46559 | 0.40942 | 0.34438 | 0.26335
3843 | TAP OFF PLACERES - EST. LA6 110KV C2 | CHILQUINTA TRANSMISIÓN S.A. | CHILQUINTA TRANSMISIÓN S.A. | CHILQUINTA TRANSMISIÓN S.A. | AGUA SANTA – LA POLVORA 110KV | C2 | TAP OFF PLACERES – LA POLVORA 110KV C2 | 1 | LT037CI2TR02T0057ST01T0057 | Cu 2/0 | 0.76862 | 0.74379 | 0.71795 | 0.69098 | 0.66274 | 0.63305 | 0.60168 | 0.56834 | 0.73197 | 0.70585 | 0.67856 | 0.64997 | 0.61986 | 0.588 | 0.55409 | 0.5177 | 0.62482 | 0.58327 | 0.53872 | 0.49034 | 0.4368 | 0.37588 | 0.56176 | 0.51583 | 0.46559 | 0.40942 | 0.34438 | 0.26335
3844 | EST. LA7 - LA POLVORA 110KV C1 | CELEO REDES CHILE LTDA | CASABLANCA TRANSMISORA DE ENERGÍA S.A. | CASABLANCA TRANSMISORA DE ENERGÍA S.A. | AGUA SANTA – LA POLVORA 110KV | C1 | TAP OFF PLACERES – LA POLVORA 110KV C1 | 2 | LT037CI1TR01T0057ST02T0707 | ACAR 500 MCM | 0.73188 | 0.69777 | 0.66166 | 0.62319 | 0.58187 | 0.53705 | 0.48773 | 0.43237 | 0.68249 | 0.64551 | 0.60603 | 0.56352 | 0.51722 | 0.46598 | 0.40793 | 0.33957 | 0.881 | 0.845 | 0.808 | 0.769 | 0.729 | 0.687 | 0.829 | 0.792 | 0.753 | 0.712 | 0.669 | 0.623
3845 | EST. LA6 - LA POLVORA 110KV C2 | CELEO REDES CHILE LTDA | CASABLANCA TRANSMISORA DE ENERGÍA S.A. | CASABLANCA TRANSMISORA DE ENERGÍA S.A. | AGUA SANTA – LA POLVORA 110KV | C2 | TAP OFF PLACERES – LA POLVORA 110KV C2 | 2 | LT037CI2TR02T0057ST02T0707 | ACAR 500 MCM | 0.73188 | 0.69777 | 0.66166 | 0.62319 | 0.58187 | 0.53705 | 0.48773 | 0.43237 | 0.68249 | 0.64551 | 0.60603 | 0.56352 | 0.51722 | 0.46598 | 0.40793 | 0.33957 | 0.881 | 0.845 | 0.808 | 0.769 | 0.729 | 0.687 | 0.829 | 0.792 | 0.753 | 0.712 | 0.669 | 0.623
3846 | LA POLVORA - EST. LA7 110KV C1 | CELEO REDES CHILE LTDA | CASABLANCA TRANSMISORA DE ENERGÍA S.A. | CASABLANCA TRANSMISORA DE ENERGÍA S.A. | LA POLVORA - LAGUNA VERDE 110KV | C1 | LA POLVORA – LAGUNA VERDE 110KV C1 | 1 | LT038CI1TR01T0057ST01T0707 | ACAR 500 MCM | 0.73188 | 0.69777 | 0.66166 | 0.62319 | 0.58187 | 0.53705 | 0.48773 | 0.43237 | 0.68249 | 0.64551 | 0.60603 | 0.56352 | 0.51722 | 0.46598 | 0.40793 | 0.33957 | 0.881 | 0.845 | 0.808 | 0.769 | 0.729 | 0.687 | 0.829 | 0.792 | 0.753 | 0.712 | 0.669 | 0.623
3847 | LA PÓLVORA - EST. LA9 110KV C2 | CELEO REDES CHILE LTDA | CASABLANCA TRANSMISORA DE ENERGÍA S.A. | CASABLANCA TRANSMISORA DE ENERGÍA S.A. | LA POLVORA - LAGUNA VERDE 110KV | C2 | LA POLVORA – LAGUNA VERDE 110KV C2 | 1 | LT038CI2TR02T0057ST01T0707 | ACAR 500 MCM | 0.73188 | 0.69777 | 0.66166 | 0.62319 | 0.58187 | 0.53705 | 0.48773 | 0.43237 | 0.68249 | 0.64551 | 0.60603 | 0.56352 | 0.51722 | 0.46598 | 0.40793 | 0.33957 | 0.881 | 0.845 | 0.808 | 0.769 | 0.729 | 0.687 | 0.829 | 0.792 | 0.753 | 0.712 | 0.669 | 0.623
3848 | EST. LA7 – LAGUNA VERDE 110KV C1 | CHILQUINTA TRANSMISIÓN S.A. | CHILQUINTA TRANSMISIÓN S.A. | CHILQUINTA TRANSMISIÓN S.A. | LA POLVORA - LAGUNA VERDE 110KV | C1 | LA POLVORA – LAGUNA VERDE 110KV C1 | 2 | LT038CI1TR01T0057ST02T0057 | Cu 2/0 | 0.46226 | 0.44714 | 0.43143 | 0.41505 | 0.39792 | 0.37993 | 0.36095 | 0.3408 | 0.44644 | 0.43077 | 0.41444 | 0.39736 | 0.37943 | 0.36052 | 0.34046 | 0.31902 | 0.36 | 0.337 | 0.312 | 0.28461 | 0.255 | 0.22018 | 0.33308 | 0.30784 | 0.28034 | 0.24983 | 0.21519 | 0.1733
3849 | EST. LA9 – LAGUNA VERDE 110KV C2 | CHILQUINTA TRANSMISIÓN S.A. | CHILQUINTA TRANSMISIÓN S.A. | CHILQUINTA TRANSMISIÓN S.A. | LA POLVORA - LAGUNA VERDE 110KV | C2 | LA POLVORA – LAGUNA VERDE 110KV C2 | 2 | LT038CI2TR02T0057ST02T0057 | Cu 2/0 | 0.46226 | 0.44714 | 0.43143 | 0.41505 | 0.39792 | 0.37993 | 0.36095 | 0.3408 | 0.44644 | 0.43077 | 0.41444 | 0.39736 | 0.37943 | 0.36052 | 0.34046 | 0.31902 | 0.36 | 0.337 | 0.312 | 0.28461 | 0.255 | 0.22018 | 0.33308 | 0.30784 | 0.28034 | 0.24983 | 0.21519 | 0.1733
3850 | EST. E1 – LA POLVORA 110KV C1 | CELEO REDES CHILE LTDA | CASABLANCA TRANSMISORA DE ENERGÍA S.A. | CASABLANCA TRANSMISORA DE ENERGÍA S.A. | PLAYA ANCHA – LA POLVORA 110KV | C1 | PLAYA ANCHA – LA POLVORA 110KV C1 | 1 | LT039CI1TR01T0707ST01T0707 |  | 0.73188 | 0.69777 | 0.66166 | 0.62319 | 0.58187 | 0.53705 | 0.48773 | 0.43237 | 0.68249 | 0.64551 | 0.60603 | 0.56352 | 0.51722 | 0.46598 | 0.40793 | 0.33957 | 0.881 | 0.845 | 0.808 | 0.769 | 0.729 | 0.687 | 0.829 | 0.792 | 0.753 | 0.712 | 0.669 | 0.623
3851 | EST. E1 – LA POLVORA 110KV C2 | CELEO REDES CHILE LTDA | CASABLANCA TRANSMISORA DE ENERGÍA S.A. | CASABLANCA TRANSMISORA DE ENERGÍA S.A. | PLAYA ANCHA – LA POLVORA 110KV | C2 | PLAYA ANCHA – LA POLVORA 110KV C2 | 1 | LT039CI2TR02T0707ST01T0707 |  | 0.73188 | 0.69777 | 0.66166 | 0.62319 | 0.58187 | 0.53705 | 0.48773 | 0.43237 | 0.68249 | 0.64551 | 0.60603 | 0.56352 | 0.51722 | 0.46598 | 0.40793 | 0.33957 | 0.881 | 0.845 | 0.808 | 0.769 | 0.729 | 0.687 | 0.829 | 0.792 | 0.753 | 0.712 | 0.669 | 0.623
3852 | EST. E1 – LA POLVORA 110KV C1 | CELEO REDES CHILE LTDA | CASABLANCA TRANSMISORA DE ENERGÍA S.A. | CASABLANCA TRANSMISORA DE ENERGÍA S.A. | VALPARAISO – LA POLVORA 110KV | C1 | VALPARAISO – LA POLVORA 110KV C1 | 1 | LT040CI1TR01T0707ST01T0707 |  | 0.73188 | 0.69777 | 0.66166 | 0.62319 | 0.58187 | 0.53705 | 0.48773 | 0.43237 | 0.68249 | 0.64551 | 0.60603 | 0.56352 | 0.51722 | 0.46598 | 0.40793 | 0.33957 | 0.881 | 0.845 | 0.808 | 0.769 | 0.729 | 0.687 | 0.829 | 0.792 | 0.753 | 0.712 | 0.669 | 0.623
3853 | EST. E1 – LA POLVORA 110KV C2 | CELEO REDES CHILE LTDA | CASABLANCA TRANSMISORA DE ENERGÍA S.A. | CASABLANCA TRANSMISORA DE ENERGÍA S.A. | VALPARAISO – LA POLVORA 110KV | C2 | VALPARAISO – LA POLVORA 110KV C2 | 1 | LT040CI2TR02T0707ST01T0707 |  | 0.73188 | 0.69777 | 0.66166 | 0.62319 | 0.58187 | 0.53705 | 0.48773 | 0.43237 | 0.68249 | 0.64551 | 0.60603 | 0.56352 | 0.51722 | 0.46598 | 0.40793 | 0.33957 | 0.881 | 0.845 | 0.808 | 0.769 | 0.729 | 0.687 | 0.829 | 0.792 | 0.753 | 0.712 | 0.669 | 0.623
3857 | ESTRUCTURA 58 - QUELENTARO 110KV C1 | CGE TRANSMISIÓN S.A. | CGE TRANSMISIÓN S.A. | CGE TRANSMISIÓN S.A. | LA ESTRELLA - QUELENTARO 110KV | C1 | LA ESTRELLA - QUELENTARO 110KV C1 | 2 | LT277CI1TR01T0058ST02T0058 |  | 0.768 | 0.7433 | 0.7176 | 0.6908 | 0.6627 | 0.6331 | 0.6018 | 0.5686 | 0.7293 | 0.7032 | 0.676 | 0.6474 | 0.6173 | 0.5854 | 0.5514 | 0.5149 | 0.7779 | 0.7464 | 0.7136 | 0.6793 | 0.6433 | 0.6053 | 0.7291 | 0.6959 | 0.6611 | 0.6245 | 0.5857 | 0.5442
3858 | LA ESTRELLA - ESTRUCTURA 58 110KV C1 | ENORCHILE S.A. | EÓLICA LA ESTRELLA SPA | OPDENERGY GENERACIÓN SPA | LA ESTRELLA - QUELENTARO 110KV | C1 | LA ESTRELLA - QUELENTARO 110KV C1 | 1 | LT277CI1TR01T0058ST01G0576 |  | 0.769 | 0.744 | 0.719 | 0.692 | 0.663 | 0.634 | 0.602 | 0.569 | 0.73 | 0.704 | 0.676 | 0.648 | 0.617 | 0.585 | 0.551 | 0.515 | 0.773 | 0.741 | 0.708 | 0.674 | 0.637 | 0.599 | 0.729 | 0.696 | 0.661 | 0.624 | 0.585 | 0.544
3859 | ESTRUCTURA 58 - LA ESTRELLA 110 KV C1 | ENORCHILE S.A. | EÓLICA LA ESTRELLA SPA | OPDENERGY GENERACIÓN SPA | PORTEZUELO - LA ESTRELLA 110KV | C1 | PORTEZUELO - LA ESTRELLA 110KV C1 | 2 | LT276CI1TR02T0058ST02G0576 |  | 0.769 | 0.744 | 0.719 | 0.692 | 0.663 | 0.634 | 0.602 | 0.569 | 0.73 | 0.704 | 0.676 | 0.648 | 0.617 | 0.585 | 0.551 | 0.515 | 0.773 | 0.741 | 0.708 | 0.674 | 0.637 | 0.599 | 0.729 | 0.696 | 0.661 | 0.624 | 0.585 | 0.544
3860 | PORTEZUELO - ESTRUCTURA 58 110KV C1 | CGE TRANSMISIÓN S.A. | CGE TRANSMISIÓN S.A. | CGE TRANSMISIÓN S.A. | PORTEZUELO - LA ESTRELLA 110KV | C1 | PORTEZUELO - LA ESTRELLA 110KV C1 | 1 | LT276CI1TR02T0058ST01T0058 |  | 0.7681 | 0.7434 | 0.7177 | 0.6909 | 0.6627 | 0.6332 | 0.6019 | 0.5686 | 0.7289 | 0.7028 | 0.6755 | 0.6469 | 0.6167 | 0.5848 | 0.5507 | 0.5142 | 0.778 | 0.7465 | 0.7136 | 0.6794 | 0.6434 | 0.6054 | 0.7285 | 0.6953 | 0.6605 | 0.6238 | 0.585 | 0.5435
3862 | TAP QUINTAY - TAP ALGARROBO NORTE 66KV C1 | CHILQUINTA TRANSMISIÓN S.A. | CHILQUINTA TRANSMISIÓN S.A. | CHILQUINTA TRANSMISIÓN S.A. | CENTRAL LAGUNA VERDE - LITORAL CENTRAL 66KV | C1 | TAP QUINTAY - TAP ALGARROBO NORTE 66KV C1 | 2 | LT039CI1TR03T0057ST02T0057 |  | 0.465 | 0.45 | 0.434 | 0.417 | 0.4 | 0.382 | 0.363 | 0.343 | 0.447 | 0.431 | 0.415 | 0.397 | 0.379 | 0.36 | 0.34 | 0.318 | 0.461 | 0.442 | 0.422 | 0.402 | 0.38 | 0.357 | 0.441 | 0.422 | 0.401 | 0.38 | 0.357 | 0.333
3863 | TAP QUINTAY - TAP ALGARROBO NORTE 66KV C2 | CHILQUINTA TRANSMISIÓN S.A. | CHILQUINTA TRANSMISIÓN S.A. | CHILQUINTA TRANSMISIÓN S.A. | CENTRAL LAGUNA VERDE - LITORAL CENTRAL 66KV | C2 | TAP QUINTAY - TAP ALGARROBO NORTE 66KV C2 | 1 | LT039CI2TR03T0057ST01T0057 |  | 0.45 | 0.435 | 0.42 | 0.404 | 0.387 | 0.369 | 0.351 | 0.331 | 0.433 | 0.418 | 0.402 | 0.385 | 0.368 | 0.349 | 0.33 | 0.309 | 0.437 | 0.419 | 0.401 | 0.382 | 0.361 | 0.34 | 0.419 | 0.4 | 0.381 | 0.365 | 0.34 | 0.318
3864 | TAP ALGARROBO NORTE - ALGARROBO NORTE 66KV C1 | CHILQUINTA TRANSMISIÓN S.A. | CHILQUINTA TRANSMISIÓN S.A. | CHILQUINTA TRANSMISIÓN S.A. | CENTRAL LAGUNA VERDE - LITORAL CENTRAL 66KV | C1 | TAP ALGARROBO NORTE - ALGARROBO NORTE 66KV C1 | 1 | LT039CI1TR04T0057ST01T0057 |  | 0.466 | 0.45 | 0.434 | 0.418 | 0.401 | 0.383 | 0.363 | 0.343 | 0.447 | 0.432 | 0.415 | 0.398 | 0.38 | 0.36 | 0.34 | 0.318 | 0.461 | 0.442 | 0.423 | 0.402 | 0.381 | 0.358 | 0.442 | 0.422 | 0.401 | 0.38 | 0.357 | 0.333
3865 | TAP ALGARROBO NORTE - ALGARROBO NORTE 66KV C2 | CHILQUINTA TRANSMISIÓN S.A. | CHILQUINTA TRANSMISIÓN S.A. | CHILQUINTA TRANSMISIÓN S.A. | CENTRAL LAGUNA VERDE - LITORAL CENTRAL 66KV | C2 | TAP QUINTAY - TAP ALGARROBO NORTE 66KV C2 | 2 | LT039CI2TR03T0057ST02T0057 |  | 0.45 | 0.435 | 0.42 | 0.404 | 0.387 | 0.369 | 0.351 | 0.331 | 0.433 | 0.418 | 0.402 | 0.385 | 0.368 | 0.349 | 0.33 | 0.309 | 0.437 | 0.419 | 0.401 | 0.382 | 0.361 | 0.34 | 0.419 | 0.4 | 0.381 | 0.361 | 0.34 | 0.318
3866 | TAP ALGARROBO NORTE - EST. T153A 66KV C1 | CHILQUINTA TRANSMISIÓN S.A. | CHILQUINTA TRANSMISIÓN S.A. | CHILQUINTA TRANSMISIÓN S.A. | CENTRAL LAGUNA VERDE - LITORAL CENTRAL 66KV | C1 | TAP ALGARROBO NORTE - LITORAL CENTRAL 66KV C1 | 1 | LT039CI1TR05T0057ST01T0057 |  | 0.46805 | 0.45275 | 0.43784 | 0.42025 | 0.40291 | 0.38469 | 0.36546 | 0.34506 | 0.45108 | 0.43518 | 0.4186 | 0.40126 | 0.38306 | 0.36498 | 0.34346 | 0.32166 | 0.44835 | 0.42775 | 0.40943 | 0.39027 | 0.37014 | 0.34885 | 0.42571 | 0.40737 | 0.38819 | 0.37203 | 0.3467 | 0.32396
3867 | EST. T135A - LITORAL CENTRAL 66KV C1 | CHILQUINTA TRANSMISIÓN S.A. | CHILQUINTA TRANSMISIÓN S.A. | CHILQUINTA TRANSMISIÓN S.A. | CENTRAL LAGUNA VERDE - LITORAL CENTRAL 66KV | C1 | TAP ALGARROBO NORTE - LITORAL CENTRAL 66KV C1 | 2 | LT039CI1TR05T0057ST02T0057 |  | 0.55717 | 0.53902 | 0.52014 | 0.50046 | 0.47986 | 0.45823 | 0.43539 | 0.41114 | 0.53461 | 0.51567 | 0.4959 | 0.47522 | 0.45348 | 0.43052 | 0.40612 | 0.38001 | 0.54929 | 0.52683 | 0.5035 | 0.47916 | 0.45362 | 0.42666 | 0.5244 | 0.50106 | 0.4767 | 0.45114 | 0.42414 | 0.3954
3868 | TAP ALGARROBO NORTE - EST. T179A 66KV C2 | CHILQUINTA TRANSMISIÓN S.A. | CHILQUINTA TRANSMISIÓN S.A. | CHILQUINTA TRANSMISIÓN S.A. | CENTRAL LAGUNA VERDE - LITORAL CENTRAL 66KV | C2 | TAP ALGARROBO NORTE - LITORAL CENTRAL 66KV C2 | 1 | LT039CI2TR05T0057ST01T0057 |  | 0.40337 | 0.39016 | 0.37642 | 0.36211 | 0.34714 | 0.33142 | 0.31484 | 0.29724 | 0.3895 | 0.3758 | 0.36152 | 0.34659 | 0.33092 | 0.31439 | 0.29686 | 0.27812 | 0.38138 | 0.3665 | 0.35099 | 0.33475 | 0.31767 | 0.2996 | 0.36633 | 0.35086 | 0.33468 | 0.31766 | 0.29965 | 0.28047
3869 | EST.T179A - LITORAL CENTRAL 66KV C2 | CHILQUINTA TRANSMISIÓN S.A. | CHILQUINTA TRANSMISIÓN S.A. | CHILQUINTA TRANSMISIÓN S.A. | CENTRAL LAGUNA VERDE - LITORAL CENTRAL 66KV | C2 | TAP ALGARROBO NORTE - LITORAL CENTRAL 66KV C2 | 2 | LT039CI2TR05T0057ST02T0057 |  | 0.55717 | 0.53902 | 0.52014 | 0.50046 | 0.47986 | 0.45823 | 0.43539 | 0.41114 | 0.53461 | 0.51567 | 0.4959 | 0.47522 | 0.45348 | 0.43052 | 0.40612 | 0.38001 | 0.55758 | 0.52683 | 0.5035 | 0.47916 | 0.45362 | 0.42666 | 0.5244 | 0.50106 | 0.4767 | 0.45114 | 0.42414 | 0.3954
3870 | LITORAL CENTRAL - EST. T137A 66KV C1 | CHILQUINTA TRANSMISIÓN S.A. | CHILQUINTA TRANSMISIÓN S.A. | CHILQUINTA TRANSMISIÓN S.A. | LITORAL CENTRAL - SAN ANTONIO 66KV | C1 | LITORAL CENTRAL - TAP SAN SEBASTIAN 66KV C1 | 1 | LT042CI1TR01T0057ST01T0057 |  | 0.55717 | 0.53902 | 0.52014 | 0.50046 | 0.47986 | 0.45823 | 0.43539 | 0.41114 | 0.53461 | 0.51567 | 0.4959 | 0.47522 | 0.45348 | 0.43052 | 0.40612 | 0.38001 | 0.54929 | 0.52683 | 0.5035 | 0.47916 | 0.45362 | 0.42666 | 0.5244 | 0.50106 | 0.4767 | 0.45114 | 0.42414 | 0.3954
3871 | EST. T137A - TAP SAN SEBASTIAN 66KV C1 | CHILQUINTA TRANSMISIÓN S.A. | CHILQUINTA TRANSMISIÓN S.A. | CHILQUINTA TRANSMISIÓN S.A. | LITORAL CENTRAL - SAN ANTONIO 66KV | C1 | LITORAL CENTRAL - TAP SAN SEBASTIAN 66KV C1 | 2 | LT042CI1TR01T0057ST02T0057 |  | 0.46777 | 0.45248 | 0.43658 | 0.42 | 0.40267 | 0.38446 | 0.36525 | 0.34486 | 0.45084 | 0.43495 | 0.41838 | 0.40106 | 0.38286 | 0.36367 | 0.34329 | 0.32152 | 0.4466 | 0.42895 | 0.41059 | 0.39138 | 0.37119 | 0.34985 | 0.42815 | 0.40981 | 0.39064 | 0.37049 | 0.34918 | 0.32649
3872 | LITORAL CENTRAL - EST. T181A 66KV C2 | CHILQUINTA TRANSMISIÓN S.A. | CHILQUINTA TRANSMISIÓN S.A. | CHILQUINTA TRANSMISIÓN S.A. | LITORAL CENTRAL - SAN ANTONIO 66KV | C2 | LITORAL CENTRAL - TAP SAN SEBASTIAN 66KV C2 | 1 | LT042CI2TR01T0057ST01T0057 |  | 0.55717 | 0.53902 | 0.52014 | 0.50046 | 0.47986 | 0.45823 | 0.43539 | 0.41114 | 0.53461 | 0.51567 | 0.4959 | 0.47522 | 0.45348 | 0.43052 | 0.40612 | 0.38001 | 0.54929 | 0.52683 | 0.5035 | 0.47916 | 0.45362 | 0.42666 | 0.5244 | 0.50106 | 0.4767 | 0.45114 | 0.42414 | 0.3954
3873 | EST. T181A - TAP SAN SEBASTIAN 66KV C2 | CHILQUINTA TRANSMISIÓN S.A. | CHILQUINTA TRANSMISIÓN S.A. | CHILQUINTA TRANSMISIÓN S.A. | LITORAL CENTRAL - SAN ANTONIO 66KV | C2 | LITORAL CENTRAL - TAP SAN SEBASTIAN 66KV C2 | 2 | LT042CI2TR01T0057ST02T0057 |  | 0.40313 | 0.38992 | 0.3762 | 0.36189 | 0.34693 | 0.33122 | 0.31465 | 0.29706 | 0.38929 | 0.3756 | 0.36133 | 0.34641 | 0.33075 | 0.31423 | 0.29671 | 0.27799 | 0.38117 | 0.3663 | 0.35079 | 0.33457 | 0.3175 | 0.29943 | 0.36616 | 0.3507 | 0.33452 | 0.31751 | 0.29952 | 0.28035
3875 | EST. 2 - LITORAL CENTRAL 66KV C1 | CHILQUINTA TRANSMISIÓN S.A. | CHILQUINTA TRANSMISIÓN S.A. | CHILQUINTA TRANSMISIÓN S.A. | LAS DICHAS - LITORAL CENTRAL 66kV | C1 | LAS DICHAS - LITORAL CENTRAL 66kV C1 | 1 | LT011CI1TR01T0057ST01T0057 |  | 0.55717 | 0.53902 | 0.52014 | 0.50046 | 0.47986 | 0.45823 | 0.43539 | 0.41114 | 0.53461 | 0.51567 | 0.4959 | 0.47522 | 0.45348 | 0.43052 | 0.40612 | 0.38001 | 0.54929 | 0.52683 | 0.5035 | 0.47916 | 0.45362 | 0.42666 | 0.5244 | 0.50106 | 0.4767 | 0.45114 | 0.42414 | 0.3954
3878 | LITORAL CENTRAL - SAN JERONIMO 66KV C1 | CHILQUINTA TRANSMISIÓN S.A. | CHILQUINTA TRANSMISIÓN S.A. | CHILQUINTA TRANSMISIÓN S.A. | LITORAL CENTRAL - SAN JERONIMO 66KV | C1 | LITORAL CENTRAL - SAN JERONIMO 66KV C1 | 1 | LT041CI1TR01T0060ST01T0057 |  | 0.557 | 0.539 | 0.52 | 0.48 | 0.48 | 0.458 | 0.435 | 0.411 | 0.535 | 0.516 | 0.496 | 0.475 | 0.453 | 0.431 | 0.406 | 0.38 | 0.549 | 0.527 | 0.504 | 0.479 | 0.454 | 0.427 | 0.524 | 0.501 | 0.477 | 0.451 | 0.424 | 0.395
3879 | ESTRUCTURA 166 - HUALQUI 220KV C1 | SOCIEDAD INGENIERÍA ELÉCTRICA MATAQUITO LTDA. [No_Mostrar] | MATAQUITO TRANSMISORA DE ENERGÍA S.A. | SOCIEDAD INGENIERÍA ELÉCTRICA MATAQUITO LTDA. [No_Mostrar] | LAGUNILLAS - HUALQUI 220KV | C1 | LAGUNILLAS - HUALQUI 220KV C1 | 4 | LT210CI1TR01T0002ST04T0049 |  | 1.2874 | 1.2489 | 1.2089 | 1.1672 | 1.1237 | 1.0781 | 1.0301 | 0.9793 | 1.2226 | 1.182 | 1.1396 | 1.0953 | 1.0488 | 0.99979 | 0.94783 | 0.89241 | 1.433 | 1.375 | 1.316 | 1.254 | 1.19 | 1.122 | 1.345 | 1.285 | 1.222 | 1.157 | 1.088 | 1.016
3880 | LAGUNILLAS - ESTRUCTURA 166 220KV C1 | TRANSELEC S.A. | TRANSELEC S.A. | TRANSELEC S.A. | LAGUNILLAS - HUALQUI 220KV | C1 | LAGUNILLAS - HUALQUI 220KV C1 | 3 | LT210CI1TR01T0002ST03T0002 |  | 1.228 | 1.191 | 1.153 | 1.113 | 1.072 | 1.028 | 0.983 | 0.934 | 1.157 | 1.118 | 1.078 | 1.035 | 0.991 | 0.943 | 0.893 | 0.84 | 1.356 | 1.305 | 1.252 | 1.198 | 1.142 | 1.082 | 1.26 | 1.207 | 1.151 | 1.093 | 1.032 | 0.968
3881 | ESTRUCTURA 166 - CHARRUA 220KV C1 | TRANSELEC S.A. | TRANSELEC S.A. | TRANSELEC S.A. | HUALQUI - CHARRUA 220KV | C1 | HUALQUI - CHARRUA 220KV C1 | 2 | LT211CI1TR02T0002ST02T0002 |  | 1.2874 | 1.2489 | 1.2089 | 1.1672 | 1.1237 | 1.0781 | 1.0301 | 0.9793 | 1.2226 | 1.182 | 1.1396 | 1.0953 | 1.0488 | 0.99979 | 0.94783 | 0.89241 | 1.433 | 1.375 | 1.316 | 1.254 | 1.19 | 1.122 | 1.345 | 1.285 | 1.222 | 1.157 | 1.088 | 1.016
3882 | HUALQUI - ESTRUCTURA 166 220KV C1 | SOCIEDAD INGENIERÍA ELÉCTRICA MATAQUITO LTDA. [No_Mostrar] | MATAQUITO TRANSMISORA DE ENERGÍA S.A. | SOCIEDAD INGENIERÍA ELÉCTRICA MATAQUITO LTDA. [No_Mostrar] | HUALQUI - CHARRUA 220KV | C1 | HUALQUI - CHARRUA 220KV C1 | 1 | LT211CI1TR02T0002ST01T0049 |  | 1.2874 | 1.2489 | 1.2089 | 1.1672 | 1.1237 | 1.0781 | 1.0301 | 0.9793 | 1.2226 | 1.182 | 1.1396 | 1.0953 | 1.0488 | 0.99979 | 0.94783 | 0.89241 | 1.433 | 1.375 | 1.316 | 1.254 | 1.19 | 1.122 | 1.345 | 1.285 | 1.222 | 1.157 | 1.088 | 1.016
3884 | EST 156N - SGO 220KV C1 | MINERA SPENCE S.A. | MINERA SPENCE S.A. | MINERA SPENCE S.A. | SGO - PALLATA 220KV | C1 | SGO - PALLATA 220KV C1 | 2 | LT001CI1TR01L0127ST02L0127 |  | 1.265 | 1.227 | 1.188 | 1.148 | 1.105 | 1.06 | 1.013 | 0.946 | 1.178 | 1.138 | 1.096 | 1.051 | 1.005 | 0.955 | 0.903 | 0.847 | 1.347 | 1.293 | 1.238 | 1.181 | 1.121 | 1.058 | 1.243 | 1.187 | 1.128 | 1.066 | 1.001 | 0.932
3886 | EST.2 - EST.1 23KV C1 | HIDROELÉCTRICA LAS JUNTAS S.A. | HIDROELÉCTRICA LAS JUNTAS S.A. | HIDROELÉCTRICA LAS JUNTAS S.A. | S/E AILLIN - S/E LAS JUNTAS 23KV | C1 | AILLIN – TAP CENTRAL LLAUQUEREO 23KV C1 | 2 | LT001CI1TR02G0583ST02G0583 | Cruce aéreo estero Quilaquín
3887 | EST.1 - TAP CENTRAL LLAUQUEREO 23KV C1 | HIDROELÉCTRICA LAS JUNTAS S.A. | HIDROELÉCTRICA LAS JUNTAS S.A. | HIDROELÉCTRICA LAS JUNTAS S.A. | S/E AILLIN - S/E LAS JUNTAS 23KV | C1 | AILLIN – TAP CENTRAL LLAUQUEREO 23KV C1 | 3 | LT001CI1TR02G0583ST03G0583 | Tramo subterráneo estero Quilaquín estero Llauquero
3888 | TAP CENTRAL LLAUQUEREO - S/E LAS JUNTAS 23KV C1 | HIDROELÉCTRICA LAS JUNTAS S.A. | HIDROELÉCTRICA LAS JUNTAS S.A. | HIDROELÉCTRICA LAS JUNTAS S.A. | S/E AILLIN - S/E LAS JUNTAS 23KV | C1 | TAP CENTRAL LLAUQUEREO – LAS JUNTAS 23KV C1 | 4 | LT001CI1TR03G0583ST04G0583 | Tramo subterráneo estero Llauquero - Las Juntas
3889 | LA CRUZ SOLAR - TAP OFF LA CRUZ SOLAR 220KV C1 | ENORCHILE S.A. | FOTOVOLTAICA NORTE GRANDE 1 SPA | FOTOVOLTAICA NORTE GRANDE 5 SPA | LA CRUZ SOLAR - TAP OFF LA CRUZ SOLAR 220KV | C1 | LA CRUZ SOLAR - TAP OFF LA CRUZ SOLAR 220KV C1 | 1 | LT001CI1TR01G0615ST01G0615 |  | 1076 | 1046 | 1014 | 982 | 948 | 913 | 876 | 837 | 1013 | 981 | 948 | 913 | 877 | 839 | 798 | 755 | 1183 | 1142 | 1099 | 1054 | 1008 | 960 | 113 | 1087 | 1042 | 995 | 946 | 895
3890 | PILLANLELBUN - TEMUCO 66KV C1 | CGE TRANSMISIÓN S.A. | CGE TRANSMISIÓN S.A. | CGE TRANSMISIÓN S.A. | PILLANLELBUN - TEMUCO 66KV | C1 | PILLANLELBUN - TEMUCO 66KV C1 | 1 | LT278CI1TR01T0058ST01T0058 |  | 0.597 | 0.578 | 0.558 | 0.537 | 0.515 | 0.492 | 0.468 | 0.442 | 0.556 | 0.535 | 0.513 | 0.49 | 0.465 | 0.439 | 0.411 | 0.381 | 0.583 | 0.56 | 0.536 | 0.511 | 0.485 | 0.457 | 0.555 | 0.531 | 0.506 | 0.48 | 0.452 | 0.422
3891 | SOL DE LILA - ANDES (AES ANDES) 220KV C1 | ENEL GREEN POWER CHILE S.A. | ENEL GREEN POWER CHILE S.A. | ENEL GREEN POWER CHILE S.A. | SOL DE LILA - ANDES (AES ANDES) 220KV | C1 | SOL DE LILA - ANDES (AES ANDES) 220KV C1 | 1 | LT020CI1TR01G0292ST01G0292
3893 | EST. 607N - S/E PUEBLO SECO 154KV C1 | BESALCO ENERGÍA RENOVABLE S.A. | BESALCO TRANSMISIÓN SPA | BESALCO TRANSMISIÓN SPA | PUEBLO SECO - CHILLAN 154KV | C1 | PUEBLO SECO - CHILLAN 154KV C1 | 2 | LT236CI1TR01T0002ST02T0051 |  | 1.212 | 1.173 | 1.132 | 1.09 | 1.046 | 0.999 | 0.95 | 0.897 | 1.143 | 1.102 | 1.059 | 1.014 | 0.966 | 0.915 | 0.861 | 0.803 | 1.343 | 1.286 | 1.226 | 1.163 | 1.097 | 1.028 | 1.251 | 1.191 | 1.127 | 1.06 | 0.989 | 0.914
3894 | PUEBLO SECO - EST. 607N 154KV C1 | BESALCO ENERGÍA RENOVABLE S.A. | BESALCO TRANSMISIÓN SPA | BESALCO TRANSMISIÓN SPA | PUEBLO SECO - CHARRUA 154 KV | C1 | PUEBLO SECO - CHARRUA 154 KV | 1 | LT213CI1TR01T0002ST01T0051 |  | 1.212 | 1.173 | 1.132 | 1.09 | 1.046 | 0.999 | 0.95 | 0.897 | 1.143 | 1.102 | 1.059 | 1.014 | 0.966 | 0.915 | 0.861 | 0.803 | 1.343 | 1.286 | 1.226 | 1.163 | 1.097 | 1.028 | 1.251 | 1.191 | 1.127 | 1.06 | 0.989 | 0.914
3895 | EST. 607N - CHARRUA 154KV C1 | TRANSELEC S.A. | TRANSELEC S.A. | TRANSELEC S.A. | PUEBLO SECO - CHARRUA 154 KV | C1 | PUEBLO SECO - CHARRUA 154 KV | 2 | LT213CI1TR01T0002ST02T0002 |  | 0.596 | 0.571 | 0.546 | 0.518 | 0.49 | 0.459 | 0.425 | 0.389 | 0.561 | 0.535 | 0.507 | 0.478 | 0.447 | 0.412 | 0.375 | 0.333 | 0.595 | 0.564 | 0.531 | 0.496 | 0.459 | 0.42 | 0.552 | 0.518 | 0.483 | 0.445 | 0.404 | 0.359
3896 | PLAYA ANCHA – EST. E1 110KV C1 | CHILQUINTA TRANSMISIÓN S.A. | CHILQUINTA TRANSMISIÓN S.A. | CHILQUINTA TRANSMISIÓN S.A. | PLAYA ANCHA – LA POLVORA 110KV | C1 | PLAYA ANCHA – LA POLVORA 110KV C1 | 2 | LT039CI1TR01T0707ST02T0057 |  | 0.46187 | 0.44677 | 0.43107 | 0.41471 | 0.39759 | 0.37962 | 0.36065 | 0.34052 | 0.44598 | 0.43033 | 0.41401 | 0.39694 | 0.37902 | 0.36012 | 0.34007 | 0.31864 | 0.44421 | 0.42673 | 0.40855 | 0.38954 | 0.36956 | 0.34844 | 0.42795 | 0.40989 | 0.39102 | 0.3712 | 0.35028 | 0.32801
3897 | PLAYA ANCHA – EST. E1 110KV C2 | CHILQUINTA TRANSMISIÓN S.A. | CHILQUINTA TRANSMISIÓN S.A. | CHILQUINTA TRANSMISIÓN S.A. | PLAYA ANCHA – LA POLVORA 110KV | C2 | PLAYA ANCHA – LA POLVORA 110KV C2 | 2 | LT039CI2TR02T0707ST02T0057 |  | 0.46187 | 0.44677 | 0.43107 | 0.41471 | 0.39759 | 0.37962 | 0.36065 | 0.34052 | 0.44598 | 0.43033 | 0.41401 | 0.39694 | 0.37902 | 0.36012 | 0.34007 | 0.31864 | 0.44421 | 0.42673 | 0.40855 | 0.38954 | 0.36956 | 0.34844 | 0.42795 | 0.40989 | 0.39102 | 0.3712 | 0.35028 | 0.32801
3898 | VALPARAISO – EST. E1 110KV C1 | CHILQUINTA TRANSMISIÓN S.A. | CHILQUINTA TRANSMISIÓN S.A. | CHILQUINTA TRANSMISIÓN S.A. | VALPARAISO – LA POLVORA 110KV | C1 | VALPARAISO – LA POLVORA 110KV C1 | 2 | LT040CI1TR01T0707ST02T0057 |  | 0.46187 | 0.44677 | 0.43107 | 0.41471 | 0.39759 | 0.37962 | 0.36065 | 0.34052 | 0.44598 | 0.43033 | 0.41401 | 0.39694 | 0.37902 | 0.36012 | 0.34007 | 0.31864 | 0.44421 | 0.42673 | 0.40855 | 0.38954 | 0.36956 | 0.34844 | 0.42795 | 0.40989 | 0.39102 | 0.3712 | 0.35028 | 0.32801
3899 | VALPARAISO – EST. E1 110KV C2 | CHILQUINTA TRANSMISIÓN S.A. | CHILQUINTA TRANSMISIÓN S.A. | CHILQUINTA TRANSMISIÓN S.A. | VALPARAISO – LA POLVORA 110KV | C2 | VALPARAISO – LA POLVORA 110KV C2 | 2 | LT040CI2TR02T0707ST02T0057 |  | 0.46187 | 0.44677 | 0.43107 | 0.41471 | 0.39759 | 0.37962 | 0.36065 | 0.34052 | 0.44598 | 0.43033 | 0.41401 | 0.39694 | 0.37902 | 0.36012 | 0.34007 | 0.31864 | 0.44421 | 0.42673 | 0.40855 | 0.38954 | 0.36956 | 0.34844 | 0.42795 | 0.40989 | 0.39102 | 0.3712 | 0.35028 | 0.32801
3900 | URIBE - ACCESO NORTE 110KV C1 | ENORCHILE S.A. | FOTOVOLTAICA NORTE GRANDE 5 SPA | FOTOVOLTAICA NORTE GRANDE 5 SPA | URIBE - URIBE SOLAR 110KV | C1 | URIBE - ACCESO NORTE 110KV C1 | 3 | LT050CI1TR03G0261ST03G0261 |  | 0.512 | 0.495 | 0.478 | 0.46 | 0.441 | 0.421 | 0.4 | 0.378 | 0.486 | 0.469 | 0.45 | 0.431 | 0.411 | 0.389 | 0.367 | 0.342 | 0.491 | 0.471 | 0.451 | 0.43 | 0.408 | 0.385 | 0.462 | 0.442 | 0.42 | 0.398 | 0.374 | 0.348
3901 | ACCESO NORTE - URIBE SOLAR 110KV C1 | ENORCHILE S.A. | FOTOVOLTAICA NORTE GRANDE 5 SPA | FOTOVOLTAICA NORTE GRANDE 5 SPA | URIBE - URIBE SOLAR 110KV | C1 | ACCESO NORTE - URIBE SOLAR 110KV C1 | 4 | LT050CI1TR04G0261ST04G0261 |  | 0.512 | 0.495 | 0.478 | 0.46 | 0.441 | 0.421 | 0.4 | 0.378 | 0.486 | 0.468 | 0.45 | 0.431 | 0.411 | 0.389 | 0.366 | 0.342 | 0.49 | 0.471 | 0.451 | 0.43 | 0.408 | 0.384 | 0.462 | 0.442 | 0.42 | 0.398 | 0.374 | 0.348
3902 | ACCESO NORTE - CARBONATO 110KV C1 | SQM SALAR S.A. | SQM SALAR S.A. | SQM SALAR S.A. | ACCESO NORTE – CARBONATO 110KV | C1 | ACCESO NORTE - CARBONATO 110KV C1 | 1 | LT001CI1TR01L0152ST01L0152 |  | 0.507 | 0.491 | 0.474 | 0.456 | 0.437 | 0.417 | 0.397 | 0.374 | 0.482 | 0.465 | 0.447 | 0.428 | 0.408 | 0.387 | 0.364 | 0.34 | 0.532 | 0.515 | 0.498 | 0.48 | 0.461 | 0.441 | 0.509 | 0.492 | 0.473 | 0.454 | 0.435 | 0.414
3903 | EST.6D - COPAYAPU 110KV C1 | CGE TRANSMISIÓN S.A. | CGE TRANSMISIÓN S.A. | CGE TRANSMISIÓN S.A. | CARDONES - COPAYAPU 110KV | C1 | CARDONES - COPAYAPU 110KV C1 | 1 | LT195CI2TR02T0058ST01T0058 |  | 0.893 | 0.865 | 0.835 | 0.803 | 0.771 | 0.736 | 0.7 | 0.661 | 0.838 | 0.807 | 0.775 | 0.741 | 0.706 | 0.668 | 0.628 | 0.584 | 1.06 | 1.024 | 0.988 | 0.95 | 0.911 | 0.87 | 1 | 0.963 | 0.925 | 0.885 | 0.844 | 0.8
3904 | EST.4A - COPIAPO 110KV C1 | CGE TRANSMISIÓN S.A. | CGE TRANSMISIÓN S.A. | CGE TRANSMISIÓN S.A. | COPAYAPU - COPIAPO 110KV | C1 | COPAYAPU - COPIAPO 110KV C1 | 2 | LT145CI1TR01T0058ST02T0058 |  | 0.458 | 0.443 | 0.427 | 0.411 | 0.394 | 0.376 | 0.358 | 0.338 | 0.437 | 0.422 | 0.405 | 0.388 | 0.37 | 0.351 | 0.331 | 0.309 | 0.462 | 0.443 | 0.423 | 0.402 | 0.38 | 0.357 | 0.439 | 0.419 | 0.398 | 0.376 | 0.353 | 0.328
3906 | LOS MOLLES – EST 4 66KV C1 | TRANSELEC S.A. | TRANSELEC S.A. | TRANSELEC S.A. | LOS MOLLES - OVALLE 66KV | C1 | LOS MOLLES - MONTE PATRIA 66KV C1 | 8 | LT014CI1TR02T0002ST08T0002 | CU 3/0 AWG | 0.4401 | 0.41806 | 0.39467 | 0.36969 | 0.34274 | 0.31333 | 0.28067 | 0.24343 | 0.40948 | 0.38569 | 0.36021 | 0.33265 | 0.30242 | 0.26863 | 0.22969 | 0.18233 | 0.4116 | 0.38454 | 0.35552 | 0.32398 | 0.28908 | 0.24941 | 0.37511 | 0.34551 | 0.31321 | 0.27724 | 0.23591 | 0.18563
3907 | LOS MOLLES – EST 4 66KV C2 | TRANSELEC S.A. | TRANSELEC S.A. | TRANSELEC S.A. | LOS MOLLES - OVALLE 66KV | C2 | LOS MOLLES - MONTE PATRIA 66KV C2 | 8 | LT014CI2TR02T0002ST08T0002 | CU 3/0 AWG | 0.4401 | 0.41806 | 0.39467 | 0.36969 | 0.34274 | 0.31333 | 0.28067 | 0.24343 | 0.40948 | 0.38569 | 0.36021 | 0.33265 | 0.30242 | 0.26863 | 0.22969 | 0.18233 | 0.4116 | 0.38454 | 0.35552 | 0.32398 | 0.28908 | 0.24941 | 0.37511 | 0.34551 | 0.31321 | 0.27724 | 0.23591 | 0.18563
3908 | TAP SAN PABLO - TAP LO PRADO 110KV C1 | SOCIEDAD TRANSMISORA METROPOLITANA S.A. | SOCIEDAD TRANSMISORA METROPOLITANA S.A. | SOCIEDAD TRANSMISORA METROPOLITANA S.A. | TAP SAN PABLO – LO AGUIRRE 110KV | C1 | TAP SAN PABLO - TAP LO PRADO 110KV C1 | 1 | LT067CI1TR02T0835ST01T0835
3909 | TAP LO PRADO - LO AGUIRRE 110KV C1 | SOCIEDAD TRANSMISORA METROPOLITANA S.A. | SOCIEDAD TRANSMISORA METROPOLITANA S.A. | SOCIEDAD TRANSMISORA METROPOLITANA S.A. | TAP SAN PABLO – LO AGUIRRE 110KV | C1 | TAP LO PRADO - LO AGUIRRE 110KV C1 | 2 | LT067CI1TR03T0835ST02T0835
3924 | LAUTARO - EST.209 A 66KV C1 | CGE TRANSMISIÓN S.A. | CGE TRANSMISIÓN S.A. | CGE TRANSMISIÓN S.A. | LAUTARO - LLAIMA 66 KV | C1 | LAUTARO - LLAIMA 66 KV C1 | 1 | LT279CI1TR01T0058ST01T0058 |  | 0.59724 | 0.57785 | 0.5577 | 0.53666 | 0.51465 | 0.49151 | 0.46708 | 0.44113 | 0.57206 | 0.55179 | 0.53064 | 0.50849 | 0.4852 | 0.46059 | 0.43442 | 0.40639 | 0.58043 | 0.55728 | 0.53318 | 0.50798 | 0.4815 | 0.45349 | 0.55336 | 0.52919 | 0.50392 | 0.47734 | 0.44922 | 0.41922
3925 | EST.209 A - LLAIMA 66KV C1 | SISTEMA DE TRANSMISIÓN DEL SUR S.A. | SISTEMA DE TRANSMISIÓN DEL SUR S.A. | SISTEMA DE TRANSMISIÓN DEL SUR S.A. | LAUTARO - LLAIMA 66 KV | C1 | LAUTARO - LLAIMA 66 KV C1 | 2 | LT279CI1TR01T0058ST02T0003 |  | 0.69492 | 0.67243 | 0.64903 | 0.6246 | 0.59903 | 0.57214 | 0.54375 | 0.51357 | 0.66691 | 0.64344 | 0.61894 | 0.59328 | 0.56629 | 0.53777 | 0.50745 | 0.47498 | 0.7347 | 0.70912 | 0.68268 | 0.65526 | 0.62674 | 0.59691 | 0.70419 | 0.67775 | 0.65033 | 0.62179 | 0.59194 | 0.56057
3926 | LLAIMA - EST.209 A 66KV C1 | SISTEMA DE TRANSMISIÓN DEL SUR S.A. | SISTEMA DE TRANSMISIÓN DEL SUR S.A. | SISTEMA DE TRANSMISIÓN DEL SUR S.A. | LLAIMA - PILLANLELBUN 66 KV | C1 | LLAIMA - PILLANLELBUN 66 KV C1 | 1 | LT280CI1TR01T0058ST01T0003 |  | 0.69492 | 0.67243 | 0.64903 | 0.6246 | 0.59903 | 0.57214 | 0.54375 | 0.51357 | 0.66691 | 0.64344 | 0.61894 | 0.59328 | 0.56629 | 0.53777 | 0.50745 | 0.47498 | 0.7347 | 0.70912 | 0.68268 | 0.65526 | 0.62674 | 0.59691 | 0.70419 | 0.67775 | 0.65033 | 0.62179 | 0.59194 | 0.56057
3927 | EST.209 A - PILLANLELBUN 66KV C1 | CGE TRANSMISIÓN S.A. | CGE TRANSMISIÓN S.A. | CGE TRANSMISIÓN S.A. | LLAIMA - PILLANLELBUN 66 KV | C1 | LLAIMA - PILLANLELBUN 66 KV C1 | 2 | LT280CI1TR01T0058ST02T0058 |  | 0.59724 | 0.57785 | 0.5577 | 0.53666 | 0.51465 | 0.49151 | 0.46708 | 0.44113 | 0.57206 | 0.55179 | 0.53064 | 0.50849 | 0.4852 | 0.46059 | 0.43442 | 0.40639 | 0.58043 | 0.55728 | 0.53318 | 0.50798 | 0.4815 | 0.45349 | 0.55336 | 0.52919 | 0.50392 | 0.47734 | 0.44922 | 0.41922
3932 | TAP M V CENTRAL - RANCAGUA 154KV C1 | TRANSELEC S.A. | TRANSELEC S.A. | TRANSELEC S.A. | SAUZAL - RANCAGUA 154KV | C1 | TAP M V CENTRAL - RANCAGUA 154KV C1 | 2 | LT027CI1TR02T0002ST02T0002 | NUP 2006
3933 | CUMBRES – EST 46 220KV C1 | ACCIONA ENERGÍA CHILE HOLDINGS S.A. | ACCIONA ENERGÍA CHILE HOLDINGS S.A. | ACCIONA ENERGÍA CHILE HOLDINGS S.A. | CUMBRES - MALGARIDA 220KV | C1 | CUMBRES - MALGARIDA 220KV C1 | 1 | LT007CI1TR01G0651ST01G0265 |  | 1.2359 | 1.1964 | 1.1553 | 1.1123 | 1.0673 | 1.0198 | 0.9697 | 0.9163 | 1.1497 | 1.1072 | 1.0626 | 1.0157 | 0.9662 | 0.9135 | 0.8572 | 0.7963 | 1.2992 | 1.2476 | 1.1939 | 1.1379 | 1.0792 | 1.0172 | 1.1884 | 1.1331 | 1.0751 | 1.014 | 0.94919 | 0.87975
3934 | EST 46 – MALGARIDA 220KV C1 | ACCIONA ENERGÍA CHILE HOLDINGS S.A. | ACCIONA ENERGÍA CHILE HOLDINGS S.A. | ACCIONA ENERGÍA CHILE HOLDINGS S.A. | CUMBRES - MALGARIDA 220KV | C1 | CUMBRES - MALGARIDA 220KV C1 | 2 | LT007CI1TR01G0651ST02G0265 | Comparte estructuras con ST ID 3935 | 1.236 | 1.1969 | 1.1575 | 1.1173 | 1.0759 | 1.0331 | 0.98832 | 0.94132 | 1.1472 | 1.1041 | 1.0594 | 1.0125 | 0.9628 | 0.9097 | 0.8526 | 0.7909 | 1.4223 | 1.3621 | 1.2996 | 1.2346 | 1.1664 | 1.0946 | 1.2896 | 1.2252 | 1.1578 | 1.0867 | 1.0112 | 0.9302
3935 | MALGARIDA – EST 46 220KV C1 | ACCIONA ENERGÍA CHILE HOLDINGS S.A. | ACCIONA ENERGÍA CHILE HOLDINGS S.A. | ACCIONA ENERGÍA CHILE HOLDINGS S.A. | MALGARIDA - ALMEYDA 220KV | C1 | MALGARIDA - ALMEYDA 220KV C1 | 1 | LT008CI1TR02G0651ST01G0265 | Comparte estructuras con ST ID 3934 | 1.236 | 1.1969 | 1.1575 | 1.1173 | 1.0759 | 1.0331 | 0.98832 | 0.94132 | 1.1472 | 1.1041 | 1.0594 | 1.0125 | 0.9628 | 0.9097 | 0.8526 | 0.7909 | 1.4223 | 1.3621 | 1.2996 | 1.2346 | 1.1664 | 1.0946 | 1.2896 | 1.2252 | 1.1578 | 1.0867 | 1.0112 | 0.9302
3936 | EST 46 – ALMEYDA 220KV C1 | ACCIONA ENERGÍA CHILE HOLDINGS S.A. | ACCIONA ENERGÍA CHILE HOLDINGS S.A. | ACCIONA ENERGÍA CHILE HOLDINGS S.A. | MALGARIDA - ALMEYDA 220KV | C1 | MALGARIDA - ALMEYDA 220KV C1 | 2 | LT008CI1TR02G0651ST02G0265 |  | 1.0201 | 0.98737 | 0.9533 | 0.91773 | 0.88045 | 0.84122 | 0.79975 | 0.75564 | 0.95322 | 0.91813 | 0.8814 | 0.84279 | 0.80204 | 0.75876 | 0.71251 | 0.66262 | 1.0922 | 1.0484 | 1.003 | 0.95559 | 0.90595 | 0.8537 | 1.0041 | 0.9575 | 0.9087 | 0.85741 | 0.80302 | 0.74487
3939 | PUELCHE SUR - EST. 509N 220 KV C1 | HUEMUL ENERGÍA SPA | AR PUELCHE SUR SPA | HUEMUL ENERGÍA SPA | PUELCHE SUR - FRUTILLAR NORTE 220 KV | C1 | PUELCHE SUR - FRUTILLAR NORTE 220KV C1 | 1 | LT214CI1TR01G0627ST01G0627 |  | 1.047 | 1.013 | 0.978 | 0.941 | 0.903 | 0.863 | 0.82 | 0.775 | 1.008 | 0.973 | 0.936 | 0.898 | 0.857 | 0.815 | 0.769 | 0.721 | 1.105 | 1.057 | 1.008 | 0.956 | 0.902 | 0.845 | 1.069 | 1.02 | 0.969 | 0.915 | 0.859 | 0.799
3941 | SOL DE LOS ANDES - RIO SALADO 110KV C1 | ENORCHILE S.A. | SOL DE LOS ANDES SPA | OPDENERGY GENERACIÓN SPA | SOL DE LOS ANDES - RIO SALADO 110 KV | C1 | SOL DE LOS ANDES - RIO SALADO 110KV C1 | 5 | LT001CI1TR03G0626ST05G0626 |  | 0.754 | 0.73 | 0.705 | 0.678 | 0.651 | 0.622 | 0.591 | 0.558 | 0.708 | 0.682 | 0.655 | 0.626 | 0.596 | 0.564 | 0.53 | 0.494 | 0.833 | 0.797 | 0.759 | 0.72 | 0.679 | 0.636 | 0.773 | 0.735 | 0.695 | 0.653 | 0.609 | 0.561
3942 | EST. E-68 - LLANTA 110KV C1 | CODELCO (CORPORACIÓN NACIONAL DEL COBRE) | CODELCO CHILE - DIVISIÓN EL SALVADOR | CODELCO (CORPORACIÓN NACIONAL DEL COBRE) | RIO SALADO - POTRERILLOS 110 KV | C1 | RIO SALADO - LLANTA 110KV C1 | 4 | LT021CI1TR02L0075ST04L0075 |  | 0.747 | 0.723 | 0.698 | 0.672 | 0.644 | 0.616 | 0.585 | 0.553 | 0.7 | 0.674 | 0.648 | 0.619 | 0.589 | 0.558 | 0.524 | 0.488 | 1.004 | 0.955 | 0.905 | 0.852 | 0.797 | 0.739 | 0.942 | 0.892 | 0.839 | 0.784 | 0.726 | 0.663
3943 | RIO SALADO - EST. E-68 110KV C1 | ENORCHILE S.A. | SOL DE LOS ANDES SPA | OPDENERGY GENERACIÓN SPA | RIO SALADO - POTRERILLOS 110 KV | C1 | RIO SALADO - LLANTA 110KV C1 | 3 | LT021CI1TR02L0075ST03G0626 |  | 0.755 | 0.73 | 0.705 | 0.679 | 0.651 | 0.622 | 0.591 | 0.558 | 0.708 | 0.682 | 0.655 | 0.627 | 0.597 | 0.565 | 0.531 | 0.494 | 0.833 | 0.797 | 0.759 | 0.72 | 0.679 | 0.636 | 0.774 | 0.735 | 0.696 | 0.654 | 0.609 | 0.561
3944 | EST. E-66 - RIO SALADO 110KV C1 | ENORCHILE S.A. | SOL DE LOS ANDES SPA | OPDENERGY GENERACIÓN SPA | DIEGO DE ALMAGRO - RIO SALADO 110KV | C1 | DIEGO DE ALMAGRO - RIO SALADO 110KV C1 | 2 | LT020CI1TR01L0075ST02G0626 |  | 0.755 | 0.73 | 0.705 | 0.679 | 0.651 | 0.622 | 0.591 | 0.558 | 0.708 | 0.682 | 0.655 | 0.627 | 0.597 | 0.565 | 0.531 | 0.494 | 0.833 | 0.797 | 0.759 | 0.72 | 0.679 | 0.636 | 0.774 | 0.735 | 0.696 | 0.654 | 0.609 | 0.561
3945 | DIEGO DE ALMAGRO - EST. E-66 110KV C1 | CODELCO (CORPORACIÓN NACIONAL DEL COBRE) | CODELCO CHILE - DIVISIÓN EL SALVADOR | CODELCO (CORPORACIÓN NACIONAL DEL COBRE) | DIEGO DE ALMAGRO - RIO SALADO 110KV | C1 | DIEGO DE ALMAGRO - RIO SALADO 110KV C1 | 1 | LT020CI1TR01L0075ST01L0075 |  | 0.746 | 0.725 | 0.7 | 0.674 | 0.646 | 0.617 | 0.587 | 0.554 | 0.702 | 0.676 | 0.649 | 0.621 | 0.591 | 0.559 | 0.526 | 0.489 | 1.005 | 0.957 | 0.907 | 0.854 | 0.799 | 0.74 | 0.944 | 0.894 | 0.841 | 0.786 | 0.727 | 0.664
3946 | LICANCO - EST. 170A 66KV C1 | SISTEMA DE TRANSMISIÓN DEL SUR S.A. | SISTEMA DE TRANSMISIÓN DEL SUR S.A. | SISTEMA DE TRANSMISIÓN DEL SUR S.A. | LICANCO - LAS VIOLETAS 66 KV | C1 | LICANCO - LAS VIOLETAS 66 KV C1 | 1 | LT072CI1TR01T0003ST01T0003 |  | 0.25152 | 0.23886 | 0.22543 | 0.2111 | 0.19565 | 0.1788 | 0.16011 | 0.13882 | 0.2404 | 0.22711 | 0.21295 | 0.19771 | 0.18112 | 0.16278 | 0.14199 | 0.11746 | 0.22608 | 0.21163 | 0.19607 | 0.17913 | 0.16034 | 0.13897 | 0.2135 | 0.19815 | 0.18147 | 0.16303 | 0.14215 | 0.11752
3947 | EST. 170A - LAS VIOLETAS 66KV C1 | BESALCO ENERGÍA RENOVABLE S.A. | BESALCO TRANSMISIÓN SPA | BESALCO TRANSMISIÓN SPA | LICANCO - LAS VIOLETAS 66 KV | C1 | LICANCO - LAS VIOLETAS 66 KV C1 | 2 | LT072CI1TR01T0003ST02T0051 |  | 1.216 | 1.177 | 1.1363 | 1.0939 | 1.0494 | 1.0027 | 0.9532 | 0.9006 | 1.1529 | 1.1116 | 1.0685 | 1.0233 | 0.9756 | 0.9251 | 0.8712 | 0.8134 | 1.37 | 1.311 | 1.25 | 1.187 | 1.12 | 1.051 | 1.276 | 1.215 | 1.15 | 1.083 | 1.012 | 0.936
3948 | LAS VIOLETAS - EST. 170B 66KV C1 | BESALCO ENERGÍA RENOVABLE S.A. | BESALCO TRANSMISIÓN SPA | BESALCO TRANSMISIÓN SPA | LAS VIOLETAS - IMPERIAL 66 KV | C1 | LAS VIOLETAS - IMPERIAL 66 KV C1 | 1 | LT073CI1TR01T0003ST01T0051 |  | 1.216 | 1.177 | 1.1363 | 1.0939 | 1.0494 | 1.0027 | 0.9532 | 0.9006 | 1.1529 | 1.1116 | 1.0685 | 1.0233 | 0.9756 | 0.9251 | 0.8712 | 0.8134 | 1.37 | 1.311 | 1.25 | 1.187 | 1.12 | 1.051 | 1.276 | 1.215 | 1.15 | 1.083 | 1.012 | 0.936
3949 | EST. 170B - IMPERIAL 66KV C1 | SISTEMA DE TRANSMISIÓN DEL SUR S.A. | SISTEMA DE TRANSMISIÓN DEL SUR S.A. | SISTEMA DE TRANSMISIÓN DEL SUR S.A. | LAS VIOLETAS - IMPERIAL 66 KV | C1 | LAS VIOLETAS - IMPERIAL 66 KV C1 | 2 | LT073CI1TR01T0003ST02T0003 |  | 0.25217 | 0.23947 | 0.22601 | 0.21164 | 0.19615 | 0.17926 | 0.16051 | 0.13917 | 0.24097 | 0.22765 | 0.21344 | 0.19816 | 0.18153 | 0.16313 | 0.14228 | 0.11767 | 0.22661 | 0.21212 | 0.19653 | 0.17955 | 0.16072 | 0.13929 | 0.21395 | 0.19856 | 0.18183 | 0.16334 | 0.1424 | 0.1177
3952 | TAP CERRO CHEPE - EST. 85 66KV C2 | CGE TRANSMISIÓN S.A. | CGE TRANSMISIÓN S.A. | CGE TRANSMISIÓN S.A. | EJERCITO - GUINDO 66 KV | C1 | TAP OFF CERRO CHEPE - GUINDO 66KV C2 | 12 | LT282CI1TR02T0058ST12T0058 |  | 0.4009 | 0.3879 | 0.3743 | 0.3601 | 0.3452 | 0.3296 | 0.3132 | 0.2957 | 0.3865 | 0.3729 | 0.3587 | 0.3439 | 0.3283 | 0.3119 | 0.2944 | 0.2757 | 0.3796 | 0.3648 | 0.3495 | 0.3334 | 0.3164 | 0.2985 | 0.3635 | 0.3481 | 0.332 | 0.3151 | 0.2972 | 0.2781
3953 | TAP CERRO CHEPE - EST. 85 66KV C1 | CGE TRANSMISIÓN S.A. | CGE TRANSMISIÓN S.A. | CGE TRANSMISIÓN S.A. | EJERCITO - GUINDO 66 KV | C1 | TAP OFF CERRO CHEPE - GUINDO 66KV C1 | 11 | LT282CI1TR01T0058ST11T0058 |  | 0.4009 | 0.3879 | 0.3743 | 0.3601 | 0.3452 | 0.3296 | 0.3132 | 0.2957 | 0.3865 | 0.3729 | 0.3587 | 0.3439 | 0.3283 | 0.3119 | 0.2944 | 0.2757 | 0.3796 | 0.3648 | 0.3495 | 0.3334 | 0.3164 | 0.2985 | 0.3635 | 0.3481 | 0.332 | 0.3151 | 0.2972 | 0.2781
3954 | EST. 85 - GUINDO 66KV C2 | BESALCO ENERGÍA RENOVABLE S.A. | BESALCO TRANSMISIÓN SPA | BESALCO TRANSMISIÓN SPA | EJERCITO - GUINDO 66 KV | C1 | TAP OFF CERRO CHEPE - GUINDO 66KV C2 | 10 | LT282CI1TR02T0058ST10T0051 |  | 0.515 | 0.498 | 0.48 | 0.462 | 0.443 | 0.423 | 0.402 | 0.38 | 0.492 | 0.474 | 0.456 | 0.437 | 0.417 | 0.395 | 0.373 | 0.349 | 0.495 | 0.475 | 0.455 | 0.433 | 0.411 | 0.387 | 0.469 | 0.448 | 0.427 | 0.404 | 0.38 | 0.355
3955 | EST. 85 - GUINDO 66KV C1 | BESALCO ENERGÍA RENOVABLE S.A. | BESALCO TRANSMISIÓN SPA | BESALCO TRANSMISIÓN SPA | EJERCITO - GUINDO 66 KV | C1 | TAP OFF CERRO CHEPE - GUINDO 66KV C1 | 9 | LT282CI1TR01T0058ST09T0051 |  | 0.515 | 0.498 | 0.48 | 0.462 | 0.443 | 0.423 | 0.402 | 0.38 | 0.492 | 0.474 | 0.456 | 0.437 | 0.417 | 0.395 | 0.373 | 0.349 | 0.495 | 0.475 | 0.455 | 0.433 | 0.411 | 0.387 | 0.469 | 0.448 | 0.427 | 0.404 | 0.38 | 0.355
3956 | EST. 87 - TAP OFF LOMA COLORADA 66KV C2 | CGE TRANSMISIÓN S.A. | CGE TRANSMISIÓN S.A. | CGE TRANSMISIÓN S.A. | GUINDO - CORONEL 66 KV | C2 | GUINDO - TAP LOMA COLORADA 66KV C2 | 8 | LT281CI2TR02T0058ST08T0058 |  | 0.4014 | 0.3882 | 0.3746 | 0.3604 | 0.3456 | 0.33 | 0.3135 | 0.296 | 0.3868 | 0.3732 | 0.359 | 0.3441 | 0.3285 | 0.312 | 0.2946 | 0.2759 | 0.3799 | 0.3652 | 0.3498 | 0.3337 | 0.3167 | 0.2988 | 0.3637 | 0.3483 | 0.3322 | 0.3153 | 0.2973 | 0.2782
3957 | EST. 87 - TAP OFF LOMA COLORADA 66KV C1 | CGE TRANSMISIÓN S.A. | CGE TRANSMISIÓN S.A. | CGE TRANSMISIÓN S.A. | GUINDO - CORONEL 66 KV | C1 | GUINDO - TAP LOMA COLORADA 66KV C1 | 7 | LT281CI1TR01T0058ST07T0058 |  | 0.4014 | 0.3882 | 0.3746 | 0.3604 | 0.3456 | 0.33 | 0.3135 | 0.296 | 0.3868 | 0.3732 | 0.359 | 0.3441 | 0.3285 | 0.312 | 0.2946 | 0.2759 | 0.3799 | 0.3652 | 0.3498 | 0.3337 | 0.3167 | 0.2988 | 0.3637 | 0.3483 | 0.3322 | 0.3153 | 0.2973 | 0.2782
3958 | GUINDO - EST. 87 66KV C2 | BESALCO ENERGÍA RENOVABLE S.A. | BESALCO TRANSMISIÓN SPA | BESALCO TRANSMISIÓN SPA | GUINDO - CORONEL 66 KV | C2 | GUINDO - TAP LOMA COLORADA 66KV C2 | 6 | LT281CI2TR02T0058ST06T0051 |  | 0.515 | 0.498 | 0.48 | 0.462 | 0.443 | 0.423 | 0.402 | 0.38 | 0.492 | 0.474 | 0.456 | 0.437 | 0.417 | 0.395 | 0.373 | 0.349 | 0.495 | 0.475 | 0.455 | 0.433 | 0.411 | 0.387 | 0.469 | 0.448 | 0.427 | 0.404 | 0.38 | 0.355
3959 | GUINDO - EST. 87 66KV C1 | BESALCO ENERGÍA RENOVABLE S.A. | BESALCO TRANSMISIÓN SPA | BESALCO TRANSMISIÓN SPA | GUINDO - CORONEL 66 KV | C1 | GUINDO - TAP LOMA COLORADA 66KV C1 | 5 | LT281CI1TR01T0058ST05T0051 |  | 0.515 | 0.498 | 0.48 | 0.462 | 0.443 | 0.423 | 0.402 | 0.38 | 0.492 | 0.474 | 0.456 | 0.437 | 0.417 | 0.395 | 0.373 | 0.349 | 0.495 | 0.475 | 0.455 | 0.433 | 0.411 | 0.387 | 0.469 | 0.448 | 0.427 | 0.404 | 0.38 | 0.355
3960 | EST. 49A - GUINDO 220 KV C1 | BESALCO ENERGÍA RENOVABLE S.A. | BESALCO TRANSMISIÓN SPA | BESALCO TRANSMISIÓN SPA | HUALPEN - GUINDO 220 KV | C1 | HUALPEN - GUINDO 220 KV C1 | 4 | LT216CI1TR01T0002ST04T0051 |  | 1.199 | 1.16 | 1.12 | 1.078 | 1.035 | 0.988 | 0.94 | 0.888 | 1.13 | 1.089 | 1.046 | 1.001 | 0.953 | 0.903 | 0.849 | 0.792 | 1.328 | 1.27 | 1.21 | 1.148 | 1.084 | 1.015 | 0.865 | 1.165 | 1.102 | 1.036 | 0.965 | 0.89
3961 | HUALPEN - EST. 49A 220 KV C1 | TRANSELEC S.A. | TRANSELEC S.A. | TRANSELEC S.A. | HUALPEN - GUINDO 220 KV | C1 | HUALPEN - GUINDO 220 KV C1 | 3 | LT216CI1TR01T0002ST03T0002 |  | 1.223 | 1.186 | 1.148 | 1.108 | 1.067 | 1.024 | 0.978 | 0.93 | 1.162 | 1.123 | 1.083 | 1.041 | 0.997 | 0.95 | 0.901 | 0.849 | 1.197 | 1.154 | 1.109 | 1.062 | 1.014 | 0.962 | 1.126 | 1.154 | 1.109 | 1.062 | 1.014 | 0.962
3962 | EST. 49A - LAGUNILLAS 220 KV C1 | TRANSELEC S.A. | TRANSELEC S.A. | TRANSELEC S.A. | GUINDO - LAGUNILLAS 220 KV | C1 | GUINDO - LAGUNILLAS 220 KV C1 | 2 | LT215CI1TR01T0002ST02T0002 |  | 1.223 | 1.186 | 1.148 | 1.108 | 1.067 | 1.024 | 0.978 | 0.93 | 1.161 | 1.122 | 1.082 | 1.04 | 0.996 | 0.949 | 0.9 | 0.847 | 1.196 | 1.153 | 1.108 | 1.062 | 1.013 | 0.962 | 1.125 | 1.116 | 1.032 | 0.983 | 0.93 | 0.875
3963 | GUINDO - EST. 49A 220 KV C1 | BESALCO ENERGÍA RENOVABLE S.A. | BESALCO TRANSMISIÓN SPA | BESALCO TRANSMISIÓN SPA | GUINDO - LAGUNILLAS 220 KV | C1 | GUINDO - LAGUNILLAS 220 KV C1 | 1 | LT215CI1TR01T0002ST01T0051 |  | 1.199 | 1.16 | 1.12 | 1.078 | 1.035 | 0.988 | 0.94 | 0.888 | 1.13 | 1.089 | 1.046 | 1.001 | 0.953 | 0.903 | 0.849 | 0.792 | 1.328 | 1.27 | 1.21 | 1.148 | 1.084 | 1.015 | 0.865 | 1.165 | 1.102 | 1.036 | 0.965 | 0.89
3964 | MESAMAVIDA - EST. PM 154KV C1 | AES ANDES S.A. | ENERGÍA EÓLICA MESAMÁVIDA SPA | ENERGÍA EÓLICA MESAMÁVIDA SPA | MESAMAVIDA - SANTA LUISA 154KV | C1 | MESAMAVIDA - SANTA LUISA 154KV C1 | 1 | LT152CI1TR01G0689ST01G0689 | SE Mesamávida hasta patio de mufas Santa Luisa | 0.513 | 0.496 | 0.479 | 0.461 | 0.442 | 0.422 | 0.401 | 0.379 | 0.489 | 0.472 | 0.453 | 0.434 | 0.414 | 0.393 | 0.37 | 0.346 | 0.492 | 0.473 | 0.453 | 0.432 | 0.41 | 0.386 | 0.465 | 0.445 | 0.424 | 0.401 | 0.378 | 0.352
3965 | EST. PM - SANTA LUISA 154KV C1 | AES ANDES S.A. | ENERGÍA EÓLICA MESAMÁVIDA SPA | ENERGÍA EÓLICA MESAMÁVIDA SPA | MESAMAVIDA - SANTA LUISA 154KV | C1 | MESAMAVIDA - SANTA LUISA 154KV C1 | 2 | LT152CI1TR01G0689ST02G0689 | Patio de mufas Santa Luisa a SE Santa Luisa | no aplica | no aplica | no aplica | no aplica | no aplica | no aplica | no aplica | no aplica | no aplica | no aplica | no aplica | no aplica | no aplica | no aplica | no aplica | no aplica | no aplica | no aplica | no aplica | no aplica | no aplica | no aplica | no aplica | no aplica | no aplica | no aplica | no aplica | no aplica
3966 | EST. T23 – EST. T13N 220KV C1 | SISTEMA DE TRANSMISIÓN DEL SUR S.A. | TOLCHÉN TRANSMISIÓN SPA | TOLCHÉN TRANSMISIÓN SPA | TOLPAN SUR – LOS OLMOS 220KV | C1 | TOLPAN SUR – LOS OLMOS 220KV C1 | 1 | LT009CI1TR01T0042ST01T0042 | [OP_MD:ID18349-25] | 0.875 | 0.846 | 0.817 | 0.787 | 0.755 | 0.721 | 0.686 | 0.648 | 0.826 | 0.796 | 0.765 | 0.732 | 0.697 | 0.661 | 0.622 | 0.58 | 0.8977 | 0.8608 | 0.8224 | 0.7824 | 0.7404 | 0.696 | 0.8397 | 0.8008 | 0.7601 | 0.7173 | 0.672 | 0.6236
3967 | EST. T13N – LOS OLMOS 220KV C1 | ENERGÍA EÓLICA LOS OLMOS SPA | ENERGÍA EÓLICA LOS OLMOS SPA | ENERGÍA EÓLICA LOS OLMOS SPA | TOLPAN SUR – LOS OLMOS 220KV | C1 | TOLPAN SUR – LOS OLMOS 220KV C1 | 2 | LT009CI1TR01T0042ST02G0628 |  | 1.083 | 1.048 | 1.011 | 0.974 | 0.934 | 0.892 | 0.848 | 0.801 | 1.018 | 0.981 | 0.942 | 0.902 | 0.859 | 0.813 | 0.764 | 0.712 | 1.018 | 0.98 | 0.94 | 0.897 | 0.853 | 0.805 | 0.948 | 0.907 | 0.864 | 0.817 | 0.768 | 0.715
3968 | LOS OLMOS – EST. T13N 220KV C1 | ENERGÍA EÓLICA LOS OLMOS SPA | ENERGÍA EÓLICA LOS OLMOS SPA | ENERGÍA EÓLICA LOS OLMOS SPA | LOS OLMOS – MULCHEN 220KV | C1 | LOS OLMOS – MULCHEN 220KV C1 | 1 | LT010CI1TR01T0042ST01G0628 |  | 1.083 | 1.048 | 1.011 | 0.974 | 0.934 | 0.892 | 0.848 | 0.801 | 1.018 | 0.981 | 0.942 | 0.902 | 0.859 | 0.813 | 0.764 | 0.712 | 1.018 | 0.98 | 0.94 | 0.897 | 0.853 | 0.805 | 0.948 | 0.907 | 0.864 | 0.817 | 0.768 | 0.715
3969 | EST. T13N – PATIO DE MUFAS 220KV C1 | SISTEMA DE TRANSMISIÓN DEL SUR S.A. | TOLCHÉN TRANSMISIÓN SPA | TOLCHÉN TRANSMISIÓN SPA | LOS OLMOS – MULCHEN 220KV | C1 | LOS OLMOS – MULCHEN 220KV C1 | 2 | LT010CI1TR01T0042ST02T0042 | [OP_MD:ID18349-25] | 0.875 | 0.846 | 0.817 | 0.787 | 0.755 | 0.721 | 0.686 | 0.648 | 0.826 | 0.796 | 0.765 | 0.732 | 0.697 | 0.661 | 0.622 | 0.58 | 0.8977 | 0.8608 | 0.8224 | 0.7824 | 0.7404 | 0.696 | 0.8397 | 0.8008 | 0.7601 | 0.7173 | 0.672 | 0.6236
3970 | RIO ACONCAGUA – E-81B 220KV C2 | TRANSELEC S.A. | TRANSELEC S.A. | TRANSELEC S.A. | RIO ACONCAGUA – POLPAICO (TRANSELEC) 220KV | C2 | RIO ACONCAGUA – POLPAICO (TRANSELEC) 220KV C2 | 1 | LT218CI2TR01T0002ST01T0002 |  | 5.606 | 5.428 | 5.241 | 5.046 | 4.842 | 4.627 | 4.4 | 4.158 | 5.225 | 5.032 | 4.831 | 4.619 | 4.394 | 4.156 | 3.902 | 3.627 | 6.43 | 6.168 | 5.896 | 5.614 | 5.318 | 5.008 | 5.852 | 5.572 | 5.281 | 4.974 | 4.649 | 4.303
3971 | RIO ACONCAGUA – E-81B 220KV C1 | TRANSELEC S.A. | TRANSELEC S.A. | TRANSELEC S.A. | RIO ACONCAGUA – POLPAICO (TRANSELEC) 220KV | C1 | RIO ACONCAGUA – POLPAICO (TRANSELEC) 220KV C1 | 1 | LT218CI1TR01T0002ST01T0002 |  | 5.606 | 5.428 | 5.241 | 5.046 | 4.842 | 4.627 | 4.4 | 4.158 | 5.225 | 5.032 | 4.831 | 4.619 | 4.394 | 4.156 | 3.902 | 3.627 | 6.43 | 6.168 | 5.896 | 5.614 | 5.318 | 5.008 | 5.852 | 5.572 | 5.281 | 4.974 | 4.649 | 4.303
3972 | E-17 – E-81A 220KV C2 | TRANSELEC S.A. | TRANSELEC S.A. | TRANSELEC S.A. | NOGALES – RIO ACONCAGUA 220KV | C2 | NOGALES – RIO ACONCAGUA 220KV C2 | 1 | LT217CI2TR01T0002ST01T0002 | Doble circuito un cable de guarda | 5.579 | 5.401 | 5.215 | 5.022 | 4.819 | 4.605 | 4.379 | 4.138 | 5.208 | 5.017 | 4.817 | 4.607 | 4.385 | 4.149 | 3.896 | 3.623 | 6.414 | 6.152 | 5.881 | 5.6 | 5.305 | 4.996 | 5.818 | 5.539 | 5.247 | 4.941 | 4.616 | 4.269
3973 | E-17 – E-81A 220KV C1 | TRANSELEC S.A. | TRANSELEC S.A. | TRANSELEC S.A. | NOGALES – RIO ACONCAGUA 220KV | C1 | NOGALES – RIO ACONCAGUA 220KV C1 | 1 | LT217CI1TR01T0002ST01T0002 | Doble circuito un cable de guarda | 5.579 | 5.401 | 5.215 | 5.022 | 4.819 | 4.605 | 4.379 | 4.138 | 5.208 | 5.017 | 4.817 | 4.607 | 4.385 | 4.149 | 3.896 | 3.623 | 6.414 | 6.152 | 5.881 | 5.6 | 5.305 | 4.996 | 5.818 | 5.539 | 5.247 | 4.941 | 4.616 | 4.269
3976 | RIO ACONCAGUA - E-225A 110KV C1 | TRANSELEC S.A. | TRANSELEC S.A. | TRANSELEC S.A. | RIO ACONCAGUA – NUEVA PANQUEHUE 110KV | C1 | RIO ACONCAGUA - TAP CHAGRES 110KV C1 | 1 | LT048CI1TR01T0061ST01T0002 |  | 1.022 | 0.989 | 0.955 | 0.919 | 0.882 | 0.842 | 0.801 | 0.756 | 0.96 | 0.925 | 0.888 | 0.85 | 0.809 | 0.766 | 0.72 | 0.671 | 1.094 | 1.05 | 1.004 | 0.956 | 0.906 | 0.853 | 1.013 | 0.966 | 0.917 | 0.866 | 0.812 | 0.754
3977 | RIO ACONCAGUA – E-225A 110KV C1 | TRANSELEC S.A. | TRANSELEC S.A. | TRANSELEC S.A. | RIO ACONCAGUA – FUNDICION CHAGRES 110KV | C1 | RIO ACONCAGUA – FUNDICION CHAGRES 110KV C1 | 1 | LT045CI1TR01T0061ST01T0002 |  | 1.022 | 0.989 | 0.955 | 0.919 | 0.882 | 0.842 | 0.801 | 0.756 | 0.96 | 0.925 | 0.888 | 0.85 | 0.809 | 0.766 | 0.72 | 0.671 | 1.094 | 1.05 | 1.004 | 0.956 | 0.906 | 0.853 | 1.013 | 0.966 | 0.917 | 0.866 | 0.812 | 0.754
3978 | ESPERANZA – E-225B 110KV C2 | CELEO REDES CHILE LTDA | ALFA TRANSMISORA DE ENERGÍA S.A. | ALFA TRANSMISORA DE ENERGÍA S.A. | ESPERANZA – RIO ACONCAGUA 110KV | C2 | ESPERANZA – RIO ACONCAGUA 110KV C2 | 1 | LT049CI2TR01T0061ST01T0061
3979 | ESPERANZA – E-225B 110KV C1 | CELEO REDES CHILE LTDA | ALFA TRANSMISORA DE ENERGÍA S.A. | ALFA TRANSMISORA DE ENERGÍA S.A. | ESPERANZA – RIO ACONCAGUA 110KV | C1 | ESPERANZA – RIO ACONCAGUA 110KV C1 | 1 | LT049CI1TR01T0061ST01T0061
3980 | EST. 509N – FRUTILLAR NORTE 220 KV C1 | HUEMUL ENERGÍA SPA | AR PUELCHE SUR SPA | HUEMUL ENERGÍA SPA | PUELCHE SUR - FRUTILLAR NORTE 220 KV | C1 | PUELCHE SUR - FRUTILLAR NORTE 220KV C1 | 2 | LT214CI1TR01G0627ST02G0627 | NUP 926 | 1.047 | 1.013 | 0.978 | 0.941 | 0.903 | 0.863 | 0.82 | 0.775 | 1.008 | 0.973 | 0.936 | 0.898 | 0.857 | 0.815 | 0.769 | 0.721 | 1.105 | 1.057 | 1.008 | 0.956 | 0.902 | 0.845 | 1.069 | 1.02 | 0.969 | 0.915 | 0.859 | 0.799
3983 | E-225B – RIO ACONCAGUA 110KV C2 | TRANSELEC S.A. | TRANSELEC S.A. | TRANSELEC S.A. | ESPERANZA – RIO ACONCAGUA 110KV | C2 | ESPERANZA – RIO ACONCAGUA 110KV C2 | 2 | LT049CI2TR01T0061ST02T0002 |  | 1.022 | 0.989 | 0.955 | 0.919 | 0.882 | 0.842 | 0.801 | 0.756 | 0.96 | 0.925 | 0.888 | 0.85 | 0.809 | 0.766 | 0.72 | 0.671 | 1.094 | 1.05 | 1.004 | 0.956 | 0.906 | 0.853 | 1.013 | 0.966 | 0.917 | 0.866 | 0.812 | 0.754
3984 | E-225B – RIO ACONCAGUA 110KV C1 | TRANSELEC S.A. | TRANSELEC S.A. | TRANSELEC S.A. | ESPERANZA – RIO ACONCAGUA 110KV | C1 | ESPERANZA – RIO ACONCAGUA 110KV C1 | 2 | LT049CI1TR01T0061ST02T0002 |  | 1.022 | 0.989 | 0.955 | 0.919 | 0.882 | 0.842 | 0.801 | 0.756 | 0.96 | 0.925 | 0.888 | 0.85 | 0.809 | 0.766 | 0.72 | 0.671 | 1.094 | 1.05 | 1.004 | 0.956 | 0.906 | 0.853 | 1.013 | 0.966 | 0.917 | 0.866 | 0.812 | 0.754
3985 | E-81A – RIO ACONCAGUA 220KV C2 | TRANSELEC S.A. | TRANSELEC S.A. | TRANSELEC S.A. | NOGALES – RIO ACONCAGUA 220KV | C2 | NOGALES – RIO ACONCAGUA 220KV C2 | 2 | LT217CI2TR01T0002ST02T0002 |  | 6.064 | 5.872 | 5.668 | 5.46 | 5.24 | 5.008 | 4.76 | 4.5 | 5.644 | 5.432 | 5.216 | 4.988 | 4.744 | 4.484 | 4.208 | 3.912 | 8.978 | 8.613 | 8.234 | 7.841 | 7.43 | 6.996 | 8.239 | 7.852 | 7.448 | 7.024 | 6.575 | 6.095
3986 | E-81A – RIO ACONCAGUA 220KV C1 | TRANSELEC S.A. | TRANSELEC S.A. | TRANSELEC S.A. | NOGALES – RIO ACONCAGUA 220KV | C1 | NOGALES – RIO ACONCAGUA 220KV C1 | 2 | LT217CI1TR01T0002ST02T0002 |  | 6.064 | 5.872 | 5.668 | 5.46 | 5.24 | 5.008 | 4.76 | 4.5 | 5.644 | 5.432 | 5.216 | 4.988 | 4.744 | 4.484 | 4.208 | 3.912 | 8.978 | 8.613 | 8.234 | 7.841 | 7.43 | 6.996 | 8.239 | 7.852 | 7.448 | 7.024 | 6.575 | 6.095
3987 | E-81B – E-119 220KV C2 | TRANSELEC S.A. | TRANSELEC S.A. | TRANSELEC S.A. | RIO ACONCAGUA – POLPAICO (TRANSELEC) 220KV | C2 | RIO ACONCAGUA – POLPAICO (TRANSELEC) 220KV C2 | 2 | LT218CI2TR01T0002ST02T0002 |  | 5.606 | 5.428 | 5.241 | 5.046 | 4.842 | 4.627 | 4.4 | 4.158 | 5.225 | 5.032 | 4.831 | 4.619 | 4.394 | 4.156 | 3.902 | 3.627 | 6.43 | 6.168 | 5.896 | 5.614 | 5.318 | 5.008 | 5.852 | 5.572 | 5.281 | 4.974 | 4.649 | 4.303
3988 | E-81B – E-119 220KV C1 | TRANSELEC S.A. | TRANSELEC S.A. | TRANSELEC S.A. | RIO ACONCAGUA – POLPAICO (TRANSELEC) 220KV | C1 | RIO ACONCAGUA – POLPAICO (TRANSELEC) 220KV C1 | 2 | LT218CI1TR01T0002ST02T0002 |  | 5.606 | 5.428 | 5.241 | 5.046 | 4.842 | 4.627 | 4.4 | 4.158 | 5.225 | 5.032 | 4.831 | 4.619 | 4.394 | 4.156 | 3.902 | 3.627 | 6.43 | 6.168 | 5.896 | 5.614 | 5.318 | 5.008 | 5.852 | 5.572 | 5.281 | 4.974 | 4.649 | 4.303
3989 | SAN FRANCISCO – EST. N°2 66KV C2 | ANGLO AMERICAN SUR S.A. | ANGLO AMERICAN LOS BRONCES | ANGLO AMERICAN SUR S.A. | SAN FRANCISCO - LOS BRONCES 66KV | C2 | SAN FRANCISCO - LOS BRONCES 66KV C2 | 14 | LT005CI5TR07L0022ST14L0022 | Tramo aéreo
3990 | EST. N°2 – EST. N°10 66KV C2 | ANGLO AMERICAN SUR S.A. | ANGLO AMERICAN LOS BRONCES | ANGLO AMERICAN SUR S.A. | SAN FRANCISCO - LOS BRONCES 66KV | C2 | SAN FRANCISCO - LOS BRONCES 66KV C2 | 8 | LT005CI5TR07L0022ST08L0022 | Tramo aéreo
3991 | EST. N°10 – EST. N°12 66KV C3 | ANGLO AMERICAN SUR S.A. | ANGLO AMERICAN LOS BRONCES | ANGLO AMERICAN SUR S.A. | SAN FRANCISCO - LOS BRONCES 66KV | C3 | SAN FRANCISCO - LOS BRONCES 66KV C3 | 9 | LT005CI6TR08L0022ST09L0022 | Tramo aéreo
3992 | EST. N°12 – EST. N°25 66KV C3 | ANGLO AMERICAN SUR S.A. | ANGLO AMERICAN LOS BRONCES | ANGLO AMERICAN SUR S.A. | SAN FRANCISCO - LOS BRONCES 66KV | C3 | SAN FRANCISCO - LOS BRONCES 66KV C3 | 10 | LT005CI6TR08L0022ST10L0022 | Tramo aéreo
3993 | EST. N°25 – LOS BRONCES 66KV C3 | ANGLO AMERICAN SUR S.A. | ANGLO AMERICAN LOS BRONCES | ANGLO AMERICAN SUR S.A. | SAN FRANCISCO - LOS BRONCES 66KV | C3 | SAN FRANCISCO - LOS BRONCES 66KV C3 | 11 | LT005CI6TR08L0022ST11L0022 | Tramo aéreo
3994 | ESTRUCTURA 150 - HORCONES 66KV C1 | CGE TRANSMISIÓN S.A. | CGE TRANSMISIÓN S.A. | CGE TRANSMISIÓN S.A. | ANDALICAN - HORCONES 66KV | C1 | ANDALICAN - HORCONES 66KV C1 | 9 | LT227CI1TR01T0058ST09T0058 |  | 0.6013 | 0.5818 | 0.5614 | 0.5403 | 0.5181 | 0.4948 | 0.4702 | 0.444 | 0.5749 | 0.5544 | 0.5331 | 0.5107 | 0.4872 | 0.4623 | 0.4359 | 0.4076 | 0.5793 | 0.5564 | 0.5325 | 0.5076 | 0.4815 | 0.4538 | 0.5486 | 0.5246 | 0.4995 | 0.4732 | 0.4452 | 0.4154
4001 | CENTRAL LLAUQUEREO - PATIO DE MUFA 23KV C1 | SCOTTA CHILE SPA | HIDROELÉCTRICA LLEUQUEREO S.A. | HIDROELÉCTRICA LLEUQUEREO S.A. | CENTRAL LLAUQUEREO - TAP CENTRAL LLAUQUEREO 23KV | C1 | CENTRAL LLAUQUEREO - TAP CENTRAL LLAUQUEREO 23KV C1 | 1 | LT001CI1TR01G0147ST01G0147
4002 | HERNAN FUENTES - GALLEGUILLOS 110KV C1 | CGE TRANSMISIÓN S.A. | CGE TRANSMISIÓN S.A. | CGE TRANSMISIÓN S.A. | HERNAN FUENTES - GALLEGUILLOS 110KV | C1 | HERNAN FUENTES - GALLEGUILLOS 110KV C1 | 2 | LT199CI1TR01T0058ST02T0058 | Atacama | 0.511 | 0.495 | 0.477 | 0.459 | 0.441 | 0.421 | 0.4 | 0.378 | 0.486 | 0.469 | 0.45 | 0.431 | 0.411 | 0.39 | 0.367 | 0.343 | 0.51 | 0.489 | 0.467 | 0.445 | 0.421 | 0.396 | 0.479 | 0.457 | 0.434 | 0.41 | 0.385 | 0.357
4003 | LLANOS DEL VIENTO – EST. 52 220KV C1 | ENORCHILE S.A. | AR LLANOS DEL VIENTO SPA | HUEMUL ENERGÍA SPA | LLANOS DEL VIENTO – O'HIGGINS 220KV | C1 | LLANOS DEL VIENTO – O'HIGGINS 220KV C1 | 1 | LT001CI1TR01G0653ST01G0653 |  | 1.6085 | 1.5895 | 1.5701 | 1.5503 | 1.5302 | 1.5096 | 1.4886 | 1.4671 | 1.572 | 1.5525 | 1.5327 | 1.5124 | 1.4918 | 1.4707 | 1.4491 | 1.427 | 1.9477 | 1.9176 | 1.8875 | 1.8573 | 1.8269 | 1.7965 | 1.9013 | 1.8715 | 1.8415 | 1.8114 | 1.7812 | 1.7508
4004 | EST. N°1 – CENTRAL SAN ANDRES (HSA) 23KV C1 | HIDROELÉCTRICA SAN ANDRÉS SPA | HIDROELÉCTRICA LOS CORRALES SPA | HIDROELÉCTRICA LOS CORRALES SPA | CENTRAL CORRALES – CENTRAL SAN ANDRES (HSA) 23KV | C1 | CENTRAL CORRALES – CENTRAL SAN ANDRES (HSA) 23KV C1 | 2 | LT003CI1TR01G0655ST02G0655 |  | 565.3 | 547.1 | 528.1 | 508.2 | 487.5 | 465.6 | 442.6 | 418.1 | 530.9 | 511.4 | 491 | 469.6 | 447.1 | 423.1 | 397.6 | 370.1 | 562.7 | 540.4 | 517.2 | 492.9 | 467.5 | 440.7 | 521.1 | 497.3 | 472.5 | 446.3 | 418.5 | 388.8
4006 | LICANCO - ESTRUCTURA 340 66KV C1 | CGE TRANSMISIÓN S.A. | CGE TRANSMISIÓN S.A. | CGE TRANSMISIÓN S.A. | PADRE LAS CASAS - PITRUFQUEN 66KV | C1 | LICANCO - PADRE LAS CASAS 66KV C1 | 1 | LT284CI1TR01T0058ST01T0058 |  | 0.5983 | 0.579 | 0.5589 | 0.5379 | 0.5159 | 0.4928 | 0.4684 | 0.4424 | 0.5738 | 0.5536 | 0.5325 | 0.5104 | 0.4872 | 0.4626 | 0.4365 | 0.4085 | 0.5832 | 0.5601 | 0.536 | 0.5109 | 0.4845 | 0.4565 | 0.5542 | 0.5301 | 0.5048 | 0.4783 | 0.4501 | 0.107
4007 | LICANCO - ESTRUCTURA 340 66KV C2 | CGE TRANSMISIÓN S.A. | CGE TRANSMISIÓN S.A. | CGE TRANSMISIÓN S.A. | PADRE LAS CASAS - PITRUFQUEN 66KV | C2 | LICANCO - PADRE LAS CASAS 66KV C2 | 1 | LT284CI2TR01T0058ST01T0058 |  | 0.5983 | 0.579 | 0.5589 | 0.5379 | 0.5159 | 0.4928 | 0.4684 | 0.4424 | 0.5738 | 0.5536 | 0.5325 | 0.5104 | 0.4872 | 0.4626 | 0.4365 | 0.4085 | 0.5832 | 0.5601 | 0.5361 | 0.5109 | 0.4845 | 0.4565 | 0.5542 | 0.5301 | 0.5048 | 0.4783 | 0.4502 | 0.22
4008 | ESTRUCTURA 340 - PADRE LAS CASAS 66KV C1 | CGE TRANSMISIÓN S.A. | CGE TRANSMISIÓN S.A. | CGE TRANSMISIÓN S.A. | PADRE LAS CASAS - PITRUFQUEN 66KV | C1 | LICANCO - PADRE LAS CASAS 66KV C1 | 2 | LT284CI1TR01T0058ST02T0058 | [28 empty] | 0.145
4009 | ESTRUCTURA 340 - PADRE LAS CASAS 66KV C2 | CGE TRANSMISIÓN S.A. | CGE TRANSMISIÓN S.A. | CGE TRANSMISIÓN S.A. | PADRE LAS CASAS - PITRUFQUEN 66KV | C2 | LICANCO - PADRE LAS CASAS 66KV C2 | 2 | LT284CI2TR01T0058ST02T0058 | [28 empty] | 0.22
4010 | PADRE LAS CASAS - ESTRUCTURA 341 66KV C1 | CGE TRANSMISIÓN S.A. | CGE TRANSMISIÓN S.A. | CGE TRANSMISIÓN S.A. | TEMUCO - PADRE LAS CASAS 66KV L1 | C1 | PADRE LAS CASAS - TEMUCO 66KV C1 | 2 | LT283CI1TR01T0058ST02T0058 |  | 0.5959 | 0.5767 | 0.5567 | 0.5358 | 0.5139 | 0.4909 | 0.4665 | 0.4407 | 0.5732 | 0.5532 | 0.5323 | 0.5103 | 0.4873 | 0.4629 | 0.437 | 0.4093 | 0.5813 | 0.5583 | 0.5343 | 0.5092 | 0.4829 | 0.455 | 0.5544 | 0.5305 | 0.5054 | 0.479 | 0.4511 | 0.34
4011 | PADRE LAS CASAS - ESTRUCTURA 341 66KV C2 | CGE TRANSMISIÓN S.A. | CGE TRANSMISIÓN S.A. | CGE TRANSMISIÓN S.A. | TEMUCO - PADRE LAS CASAS 66KV L1 | C2 | PADRE LAS CASAS - TEMUCO 66KV C2 | 2 | LT283CI2TR01T0058ST02T0058 |  | 0.5959 | 0.5767 | 0.5567 | 0.5358 | 0.5139 | 0.4909 | 0.4665 | 0.4407 | 0.5732 | 0.5532 | 0.5323 | 0.5103 | 0.4873 | 0.4629 | 0.437 | 0.4093 | 0.5813 | 0.5583 | 0.5343 | 0.5092 | 0.4829 | 0.455 | 0.5544 | 0.5305 | 0.5054 | 0.479 | 0.4511 | Sin Informacion
4012 | ESTRUCTURA 341 - TEMUCO 66KV C1 | CGE TRANSMISIÓN S.A. | CGE TRANSMISIÓN S.A. | CGE TRANSMISIÓN S.A. | TEMUCO - PADRE LAS CASAS 66KV L1 | C1 | PADRE LAS CASAS - TEMUCO 66KV C1 | 1 | LT283CI1TR01T0058ST01T0058 |  | 0.5959 | 0.5767 | 0.5567 | 0.5358 | 0.5139 | 0.4909 | 0.4665 | 0.4407 | 0.5732 | 0.5532 | 0.5323 | 0.5103 | 0.4873 | 0.4629 | 0.437 | 0.4093 | 0.5813 | 0.5583 | 0.5343 | 0.5092 | 0.4829 | 0.455 | 0.5544 | 0.5305 | 0.5054 | 0.479 | 0.4511 | 0.549
4013 | ESTRUCTURA 341 - TEMUCO 66KV C2 | CGE TRANSMISIÓN S.A. | CGE TRANSMISIÓN S.A. | CGE TRANSMISIÓN S.A. | TEMUCO - PADRE LAS CASAS 66KV L1 | C2 | PADRE LAS CASAS - TEMUCO 66KV C2 | 1 | LT283CI2TR01T0058ST01T0058 |  | 0.5959 | 0.5767 | 0.5567 | 0.5358 | 0.5139 | 0.4909 | 0.4665 | 0.4407 | 0.5732 | 0.5532 | 0.5323 | 0.5103 | 0.4873 | 0.4629 | 0.437 | 0.4093 | 0.5813 | 0.5583 | 0.5343 | 0.5092 | 0.4829 | 0.455 | 0.5544 | 0.5305 | 0.5054 | 0.479 | 0.4511 | 0.123
4014 | HADES - PURI 220KV C1 | RELIABLE NUEVA ENERGÍA S.A. | ARCADIA GENERACIÓN SOLAR S.A. | ARCADIA GENERACIÓN SOLAR S.A. | HADES - PURI 220KV | C1 | HADES - PURI 220KV C1 | 1 | LT002CI1TR01G0975ST01G0975 | [OP_MD:ID16834-25] | 1043.162 | 1009.762 | 974.9778 | 938.6438 | 900.5602 | 860.4815 | 818.1008 | 773.0247 | 958.5675 | 922.1084 | 883.8814 | 843.6331 | 801.0451 | 755.707 | 707.074 | 654.3943 | 1269.9183 | 1214.3766 | 1156.4996 | 1095.9165 | 1032.1113 | 964.4323 | 1146.852 | 1086.7631 | 1023.5053 | 956.4258 | 884.6223 | 806.8116
4015 | LOS ANGELES SUR – EST. 2 66KV C1 | RELIABLE NUEVA ENERGÍA S.A. | WPD DUQUECO SPA | WPD DUQUECO SPA | LOS ANGELES SUR – DUQUECO 66KV | C1 | LOS ANGELES SUR – DUQUECO 66KV C1 | 1 | LT001CI1TR01G0659ST01G0659 | Aérea | 1.068 | 1.036 | 1.002 | 0.967 | 0.931 | 0.893 | 0.853 | 0.811 | 1.017 | 0.983 | 0.948 | 0.911 | 0.872 | 0.832 | 0.789 | 0.743 | 1.122 | 1.074 | 1.027 | 0.98 | 0.916 | 0.869 | 1.043 | 0.995 | 0.948 | 0.885 | 0.837 | 0.774
4016 | POLPAICO (TRANSELEC) - EST.1 220KV C1 | CELEO REDES CHILE LTDA | ALFA TRANSMISORA DE ENERGÍA S.A. | ALFA TRANSMISORA DE ENERGÍA S.A. | POLPAICO (TRANSELEC) - LAS TORTOLAS 220KV | C1 | POLPAICO (TRANSELEC)- LAS TORTOLAS 220KV C1 | 2 | LT046CI1TR01T0061ST02T0061 |  | 1.404 | 1.341 | 1.275 | 1.204 | 1.129 | 1.047 | 0.958 | 0.859 | 1.272 | 1.202 | 1.127 | 1.047 | 0.959 | 0.861 | 0.75 | 0.618 | 1.621 | 1.525 | 1.404 | 1.283 | 1.137 | 0.992 | 1.404 | 1.283 | 1.137 | 0.992 | 0.823 | 0.605
4017 | EST.1 - EST.39 220KV C1 | CELEO REDES CHILE LTDA | ALFA TRANSMISORA DE ENERGÍA S.A. | ALFA TRANSMISORA DE ENERGÍA S.A. | POLPAICO (TRANSELEC) - LAS TORTOLAS 220KV | C1 | POLPAICO (TRANSELEC)- LAS TORTOLAS 220KV C1 | 3 | LT046CI1TR01T0061ST03T0061 |  | 2.008 | 1.938 | 1.865 | 1.789 | 1.709 | 1.625 | 1.535 | 1.438 | 1.872 | 1.797 | 1.718 | 1.635 | 1.547 | 1.453 | 1.352 | 1.242 | 2.149 | 2.022 | 1.928 | 1.801 | 1.675 | 1.548 | 1.928 | 1.833 | 1.706 | 1.58 | 1.422 | 1.296
4018 | EST.39 - EST.T42 CH 220KV C1 | CELEO REDES CHILE LTDA | ALFA TRANSMISORA DE ENERGÍA S.A. | ALFA TRANSMISORA DE ENERGÍA S.A. | POLPAICO (TRANSELEC) - LAS TORTOLAS 220KV | C1 | POLPAICO (TRANSELEC)- LAS TORTOLAS 220KV C1 | 4 | LT046CI1TR01T0061ST04T0061 |  | 1.005 | 0.97 | 0.934 | 0.895 | 0.855 | 0.813 | 0.768 | 0.72 | 0.937 | 0.9 | 0.86 | 0.819 | 0.775 | 0.728 | 0.677 | 0.622 | 1.074 | 1.011 | 0.964 | 0.901 | 0.837 | 0.774 | 0.964 | 0.916 | 0.853 | 0.79 | 0.727 | 0.648
4019 | EST.T42 CH - S/E LAS TORTOLAS 220KV C1 | CELEO REDES CHILE LTDA | ALFA TRANSMISORA DE ENERGÍA S.A. | ALFA TRANSMISORA DE ENERGÍA S.A. | POLPAICO (TRANSELEC) - LAS TORTOLAS 220KV | C1 | POLPAICO (TRANSELEC)- LAS TORTOLAS 220KV C1 | 5 | LT046CI1TR01T0061ST05T0061 |  | 1.004 | 0.969 | 0.933 | 0.895 | 0.855 | 0.813 | 0.768 | 0.719 | 0.938 | 0.901 | 0.862 | 0.82 | 0.776 | 0.73 | 0.679 | 0.624 | 1.074 | 1.011 | 0.964 | 0.901 | 0.837 | 0.774 | 0.964 | 0.916 | 0.853 | 0.79 | 0.727 | 0.648
4020 | S/E LAS TORTOLAS - EST.T42 CH 220KV C1 | CELEO REDES CHILE LTDA | ALFA TRANSMISORA DE ENERGÍA S.A. | ALFA TRANSMISORA DE ENERGÍA S.A. | LAS TORTOLAS - LOS MAITENES 220KV | C1 | LAS TORTOLAS - LOS MAITENES 220KV C1 | 2 | LT047CI1TR01T0061ST02T0061 |  | 1.2583 | 1.2022 | 1.143 | 1.08 | 1.0125 | 0.9395 | 0.8596 | 0.7707 | 1.1367 | 1.0743 | 1.0075 | 0.9353 | 0.8564 | 0.7687 | 0.6687 | 0.5496 | 1.312 | 1.2347 | 1.1528 | 1.065 | 0.9696 | 0.8642 | 1.1467 | 1.06 | 0.9658 | 0.8619 | 0.7441 | 0.6041
4021 | EST.T42 CH – EST.83 220KV C1 | CELEO REDES CHILE LTDA | ALFA TRANSMISORA DE ENERGÍA S.A. | ALFA TRANSMISORA DE ENERGÍA S.A. | LAS TORTOLAS - LOS MAITENES 220KV | C1 | LAS TORTOLAS - LOS MAITENES 220KV C1 | 3 | LT047CI1TR01T0061ST03T0061 |  | 0.9052 | 0.8684 | 0.8297 | 0.7888 | 0.7452 | 0.6986 | 0.6482 | 0.5931 | 0.8296 | 0.7893 | 0.7464 | 0.7006 | 0.6512 | 0.5973 | 0.5375 | 0.4695 | 0.9774 | 0.9244 | 0.8687 | 0.8094 | 0.7459 | 0.6767 | 0.8703 | 0.812 | 0.7497 | 0.682 | 0.6073 | 0.5224
4022 | EST.83 - S/E LOS MAITENES 220KV C1 | CELEO REDES CHILE LTDA | ALFA TRANSMISORA DE ENERGÍA S.A. | ALFA TRANSMISORA DE ENERGÍA S.A. | LAS TORTOLAS - LOS MAITENES 220KV | C1 | LAS TORTOLAS - LOS MAITENES 220KV C1 | 4 | LT047CI1TR01T0061ST04T0061 |  | 0.8958 | 0.8594 | 0.8212 | 0.7807 | 0.7376 | 0.6915 | 0.6417 | 0.5871 | 0.8222 | 0.7824 | 0.7401 | 0.6949 | 0.6461 | 0.5929 | 0.5339 | 0.4669 | 0.9717 | 0.919 | 0.8634 | 0.8044 | 0.7411 | 0.6722 | 0.8666 | 0.8087 | 0.7468 | 0.6795 | 0.6053 | 0.5211
4023 | LONCOCHE - EST. 19 66 KV C1 | CGE TRANSMISIÓN S.A. | CGE TRANSMISIÓN S.A. | CGE TRANSMISIÓN S.A. | LASTARRIA - LONCOCHE 66 KV L1 | C1 | LONCOCHE - LASTARRIA 66 KV C1 | 1 | LT286CI1TR01T0058ST01T0058 |  | 0.3993 | 0.3863 | 0.3727 | 0.3586 | 0.3438 | 0.3283 | 0.3119 | 0.2945 | 0.3875 | 0.3741 | 0.3601 | 0.3454 | 0.3301 | 0.3138 | 0.2967 | 0.2783 | 0.3782 | 0.3635 | 0.3481 | 0.3321 | 0.3152 | 0.2974 | 0.365 | 0.3498 | 0.3339 | 0.3172 | 0.2996 | 0.548
4024 | LONCOCHE - EST. 19 66 KV C2 | CGE TRANSMISIÓN S.A. | CGE TRANSMISIÓN S.A. | CGE TRANSMISIÓN S.A. | LASTARRIA - LONCOCHE 66 KV L1 | C2 | LONCOCHE - LASTARRIA 66 KV C2 | 1 | LT286CI2TR01T0058ST01T0058 |  | 0.3993 | 0.3863 | 0.3727 | 0.3586 | 0.3438 | 0.3283 | 0.3119 | 0.2945 | 0.3875 | 0.3741 | 0.3601 | 0.3454 | 0.3301 | 0.3138 | 0.2967 | 0.2783 | 0.3782 | 0.3635 | 0.3481 | 0.3321 | 0.3152 | 0.2974 | 0.365 | 0.3498 | 0.3339 | 0.3172 | 0.2996 | 0.411
4025 | EST. 19 - LASTARRIA 66 KV C1 | TRANSELEC S.A. | TRANSELEC S.A. | TRANSELEC S.A. | LASTARRIA - LONCOCHE 66 KV L1 | C1 | LONCOCHE - LASTARRIA 66 KV C1 | 2 | LT286CI1TR01T0058ST02T0002 |  | 0.508 | 0.491 | 0.474 | 0.456 | 0.438 | 0.418 | 0.397 | 0.375 | 0.49 | 0.473 | 0.455 | 0.436 | 0.417 | 0.396 | 0.374 | 0.35 | 0.489 | 0.47 | 0.45 | 0.429 | 0.407 | 0.384 | 0.468 | 0.448 | 0.428 | 0.406 | 0.383 | 0.358
4026 | EST. 19 - LASTARRIA 66 KV C2 | TRANSELEC S.A. | TRANSELEC S.A. | TRANSELEC S.A. | LASTARRIA - LONCOCHE 66 KV L1 | C2 | LONCOCHE - LASTARRIA 66 KV C2 | 2 | LT286CI2TR01T0058ST02T0002 |  | 0.508 | 0.491 | 0.474 | 0.456 | 0.438 | 0.418 | 0.397 | 0.375 | 0.49 | 0.473 | 0.455 | 0.436 | 0.417 | 0.396 | 0.374 | 0.35 | 0.489 | 0.47 | 0.45 | 0.429 | 0.407 | 0.384 | 0.468 | 0.448 | 0.428 | 0.406 | 0.383 | 0.358
4027 | LASTARRIA - EST. 20 66 KV C1 | TRANSELEC S.A. | TRANSELEC S.A. | TRANSELEC S.A. | PITRUFQUEN - LASTARRIA 66 KV | C1 | LASTARRIA – GORBEA 66 KV C1 | 1 | LT028CI1TR02T0058ST01T0002 |  | 0.508 | 0.491 | 0.474 | 0.456 | 0.438 | 0.418 | 0.397 | 0.375 | 0.49 | 0.473 | 0.455 | 0.436 | 0.417 | 0.396 | 0.374 | 0.35 | 0.489 | 0.47 | 0.45 | 0.429 | 0.407 | 0.384 | 0.468 | 0.448 | 0.428 | 0.406 | 0.383 | 0.358
4028 | LASTARRIA - EST. 20 66 KV C2 | TRANSELEC S.A. | TRANSELEC S.A. | TRANSELEC S.A. | PITRUFQUEN - LASTARRIA 66 KV | C2 | LASTARRIA – GORBEA 66 KV C2 | 1 | LT028CI2TR02T0058ST01T0002 |  | 0.508 | 0.491 | 0.474 | 0.456 | 0.438 | 0.418 | 0.397 | 0.375 | 0.49 | 0.473 | 0.455 | 0.436 | 0.417 | 0.396 | 0.374 | 0.35 | 0.489 | 0.47 | 0.45 | 0.429 | 0.407 | 0.384 | 0.468 | 0.448 | 0.428 | 0.406 | 0.383 | 0.358
4029 | EST. 20 - GORBEA 66 KV C1 | CGE TRANSMISIÓN S.A. | CGE TRANSMISIÓN S.A. | CGE TRANSMISIÓN S.A. | PITRUFQUEN - LASTARRIA 66 KV | C1 | LASTARRIA – GORBEA 66 KV C1 | 2 | LT028CI1TR02T0058ST02T0058 |  | 0.396 | 0.3831 | 0.3697 | 0.3557 | 0.341 | 0.3256 | 0.3094 | 0.2921 | 0.384 | 0.3707 | 0.3568 | 0.3423 | 0.327 | 0.3109 | 0.2938 | 0.2756 | 0.3754 | 0.3608 | 0.3456 | 0.3297 | 0.3129 | 0.2951 | 0.362 | 0.3469 | 0.3311 | 0.3145 | 0.2969 | 0.178
4030 | EST. 20 - GORBEA 66 KV C2 | CGE TRANSMISIÓN S.A. | CGE TRANSMISIÓN S.A. | CGE TRANSMISIÓN S.A. | PITRUFQUEN - LASTARRIA 66 KV | C2 | LASTARRIA – GORBEA 66 KV C2 | 2 | LT028CI2TR02T0058ST02T0058 |  | 0.396 | 0.3831 | 0.3697 | 0.3557 | 0.341 | 0.3256 | 0.3094 | 0.2921 | 0.384 | 0.3707 | 0.3568 | 0.3423 | 0.327 | 0.3109 | 0.2938 | 0.2756 | 0.3754 | 0.3608 | 0.3456 | 0.3297 | 0.3129 | 0.2951 | 0.362 | 0.3469 | 0.3311 | 0.3145 | 0.2969 | 0.355
4031 | TAP OFF RIO TOLTEN - EST. 254A 220KV C1 | TRANSELEC S.A. | TRANSELEC S.A. | TRANSELEC S.A. | SECCIONADORA RIO TOLTEN - LASTARRIA 220 KV | C1 | TAP OFF RIO TOLTEN - LASTARRIA 220 KV C1 | 1 | LT219CI1TR02T0002ST01T0002 |  | 0.87489 | 0.8314 | 0.78523 | 0.73583 | 0.6825 | 0.6242 | 0.55938 | 0.48539 | 0.80879 | 0.76155 | 0.71085 | 0.65587 | 0.59542 | 0.52759 | 0.44903 | 0.3526 | 0.90262 | 0.84292 | 0.77926 | 0.71011 | 0.6347 | 0.5487 | 0.81243 | 0.74794 | 0.67672 | 0.5978 | 0.50752 | 0.3973
4034 | EST. 101 - EST.254A 220 KV C2 | TRANSELEC S.A. | TRANSELEC S.A. | TRANSELEC S.A. | SECCIONADORA RIO TOLTEN - LASTARRIA 220 KV | C2 | SECCIONADORA RIO TOLTEN - LASTARRIA 220 KV C2 | 2 | LT219CI2TR01T0002ST02T0002 |  | 0.854 | 0.81 | 0.762 | 0.712 | 0.656 | 0.596 | 0.528 | 0.449 | 0.808 | 0.761 | 0.71 | 0.655 | 0.595 | 0.527 | 0.448 | 0.352 | 0.877 | 0.813 | 0.745 | 0.67 | 0.586 | 0.489 | 0.815 | 0.747 | 0.673 | 0.59 | 0.495 | 0.376
4035 | EST. 254A - LASTARRIA 220 KV C1 | TRANSELEC S.A. | TRANSELEC S.A. | TRANSELEC S.A. | SECCIONADORA RIO TOLTEN - LASTARRIA 220 KV | C1 | TAP OFF RIO TOLTEN - LASTARRIA 220 KV C1 | 3 | LT219CI1TR02T0002ST03T0002 |  | 1.027 | 0.994 | 0.959 | 0.924 | 0.886 | 0.846 | 0.805 | 0.76 | 0.977 | 0.942 | 0.906 | 0.868 | 0.828 | 0.785 | 0.74 | 0.691 | 1.113 | 1.068 | 1.021 | 0.972 | 0.921 | 0.867 | 1.046 | 0.998 | 0.949 | 0.897 | 0.843 | 0.785
4036 | EST. 254A - LASTARRIA 220 KV C2 | TRANSELEC S.A. | TRANSELEC S.A. | TRANSELEC S.A. | SECCIONADORA RIO TOLTEN - LASTARRIA 220 KV | C2 | SECCIONADORA RIO TOLTEN - LASTARRIA 220 KV C2 | 3 | LT219CI2TR01T0002ST03T0002 |  | 1.027 | 0.994 | 0.959 | 0.924 | 0.886 | 0.846 | 0.805 | 0.76 | 0.977 | 0.942 | 0.906 | 0.868 | 0.828 | 0.785 | 0.74 | 0.691 | 1.113 | 1.068 | 1.021 | 0.972 | 0.921 | 0.867 | 1.046 | 0.998 | 0.949 | 0.897 | 0.843 | 0.785
4037 | LASTARRIA - EST. 255A 220 KV C1 | TRANSELEC S.A. | TRANSELEC S.A. | TRANSELEC S.A. | LASTARRIA - CIRUELOS 220 KV | C1 | LASTARRIA - CIRUELOS 220 KV C1 | 1 | LT220CI1TR02T0002ST01T0002 |  | 1.027 | 0.994 | 0.959 | 0.924 | 0.886 | 0.846 | 0.805 | 0.76 | 0.977 | 0.942 | 0.906 | 0.868 | 0.828 | 0.785 | 0.74 | 0.691 | 1.113 | 1.068 | 1.021 | 0.972 | 0.921 | 0.867 | 1.046 | 0.998 | 0.949 | 0.897 | 0.843 | 0.785
4038 | LASTARRIA - EST. 255A 220 KV C2 | TRANSELEC S.A. | TRANSELEC S.A. | TRANSELEC S.A. | LASTARRIA - CIRUELOS 220 KV | C2 | LASTARRIA - CIRUELOS 220 KV C2 | 1 | LT220CI2TR02T0002ST01T0002 |  | 1.027 | 0.994 | 0.959 | 0.924 | 0.886 | 0.846 | 0.805 | 0.76 | 0.977 | 0.942 | 0.906 | 0.868 | 0.828 | 0.785 | 0.74 | 0.691 | 1.113 | 1.068 | 1.021 | 0.972 | 0.921 | 0.867 | 1.046 | 0.998 | 0.949 | 0.897 | 0.843 | 0.785
4039 | EST. 255A - EST. 270 220 KV C2 | TRANSELEC S.A. | TRANSELEC S.A. | TRANSELEC S.A. | LASTARRIA - CIRUELOS 220 KV | C2 | LASTARRIA - CIRUELOS 220 KV C2 | 2 | LT220CI2TR02T0002ST02T0002 |  | 0.855 | 0.81 | 0.763 | 0.712 | 0.657 | 0.597 | 0.529 | 0.45 | 0.813 | 0.766 | 0.716 | 0.662 | 0.602 | 0.535 | 0.458 | 0.364 | 0.878 | 0.814 | 0.746 | 0.671 | 0.587 | 0.49 | 0.822 | 0.755 | 0.682 | 0.6 | 0.506 | 0.391
4040 | EST. 255A - CIRUELOS 220 KV C1 | TRANSELEC S.A. | TRANSELEC S.A. | TRANSELEC S.A. | LASTARRIA - CIRUELOS 220 KV | C1 | LASTARRIA - CIRUELOS 220 KV C1 | 2 | LT220CI1TR02T0002ST02T0002 |  | 0.855 | 0.81 | 0.763 | 0.712 | 0.657 | 0.597 | 0.529 | 0.45 | 0.813 | 0.766 | 0.716 | 0.662 | 0.602 | 0.535 | 0.458 | 0.364 | 0.878 | 0.814 | 0.746 | 0.671 | 0.587 | 0.49 | 0.822 | 0.755 | 0.682 | 0.6 | 0.506 | 0.391
4043 | CENTRAL MC3 – E42 23KV C1 | HIDROENERSUR SPA | HIDROENERSUR SPA | HIDROENERSUR SPA | CENTRAL MC3 – E42 23KV | C1 | CENTRAL MC3 – E42 23KV C1 | 1 | LT001CI1TR01G0476ST01G0476 |  | 0.42492 | 0.41142 | 0.39748 | 0.38302 | 0.368 | 0.35233 | 0.33594 | 0.3187 | 0.42492 | 0.41142 | 0.39748 | 0.38302 | 0.368 | 0.35233 | 0.33594 | 0.3187 | 1.0641 | 1.0361 | 1.0074 | 0.97786 | 0.94738 | 0.91589 | 1.0641 | 1.0361 | 1.0074 | 0.97786 | 0.94738 | 0.91589
4044 | E42 – TAP MC3 23KV C1 | SISTEMA DE TRANSMISIÓN DEL SUR S.A. | SISTEMA DE TRANSMISIÓN DEL SUR S.A. | SISTEMA DE TRANSMISIÓN DEL SUR S.A. | E42 – TAP MC3 23KV | C1 | E42 – TAP MC3 23KV C1 | 1 | LT508CI1TR01T0003ST01T0003
4047 | PITRUFQUEN - EST. 220 66 KV C2 | CGE TRANSMISIÓN S.A. | CGE TRANSMISIÓN S.A. | CGE TRANSMISIÓN S.A. | PADRE LAS CASAS - PITRUFQUEN 66KV | C2 | PITRUFQUEN - LICANCO 66KV C2 | 5 | LT284CI2TR02T0058ST05T0058 | Subterráneo | [27 empty] | 0.198
4048 | PITRUFQUEN - EST. 220 (SUBTERRANEO) 66 KV C1 | CGE TRANSMISIÓN S.A. | CGE TRANSMISIÓN S.A. | CGE TRANSMISIÓN S.A. | PADRE LAS CASAS - PITRUFQUEN 66KV | C1 | PITRUFQUEN - TAP METRENCO FFCC 66KV C1 | 5 | LT284CI1TR02T0058ST05T0058 | [28 empty] | 0.179
4049 | EST. 219 - PITRUFQUEN (SUBTERRANEO) 66 KV C1 | CGE TRANSMISIÓN S.A. | CGE TRANSMISIÓN S.A. | CGE TRANSMISIÓN S.A. | PITRUFQUEN - LASTARRIA 66 KV | C1 | GORBEA - PITRUFQUEN 66KV C1 | 4 | LT028CI1TR09T0058ST04T0058 | [28 empty] | 0.413
4050 | EST. 219 - PITRUFQUEN (SUBTERRANEO) 66 KV C2 | CGE TRANSMISIÓN S.A. | CGE TRANSMISIÓN S.A. | CGE TRANSMISIÓN S.A. | PITRUFQUEN - LASTARRIA 66 KV | C2 | GORBEA - PITRUFQUEN 66KV C2 | 6 | LT028CI2TR11T0058ST06T0058 | [28 empty] | 0.173
4051 | EST. 52 – O'HIGGINS 220KV C1 | ENORCHILE S.A. | AR LLANOS DEL VIENTO SPA | HUEMUL ENERGÍA SPA | LLANOS DEL VIENTO – O'HIGGINS 220KV | C1 | LLANOS DEL VIENTO – O'HIGGINS 220KV C1 | 2 | LT001CI1TR01G0653ST02G0653
4053 | GORBEA - EST. 219 66KV C1 | CGE TRANSMISIÓN S.A. | CGE TRANSMISIÓN S.A. | CGE TRANSMISIÓN S.A. | PITRUFQUEN - LASTARRIA 66 KV | C1 | GORBEA - PITRUFQUEN 66KV C1 | 5 | LT028CI1TR09T0058ST05T0058 |  | 0.4004 | 0.3873 | 0.3737 | 0.3595 | 0.3447 | 0.3291 | 0.3127 | 0.2953 | 0.3883 | 0.3748 | 0.3607 | 0.346 | 0.3306 | 0.3143 | 0.297 | 0.2786 | 0.3791 | 0.3643 | 0.349 | 0.3329 | 0.316 | 0.2981 | 0.3655 | 0.3503 | 0.3344 | 0.3176 | 0.2999 | 0.198
4054 | GORBEA - EST. 219 66KV C2 | CGE TRANSMISIÓN S.A. | CGE TRANSMISIÓN S.A. | CGE TRANSMISIÓN S.A. | PITRUFQUEN - LASTARRIA 66 KV | C2 | GORBEA - PITRUFQUEN 66KV C2 | 7 | LT028CI2TR11T0058ST07T0058 |  | 0.4004 | 0.3873 | 0.3737 | 0.3595 | 0.3447 | 0.3291 | 0.3127 | 0.2953 | 0.3883 | 0.3748 | 0.3607 | 0.346 | 0.3306 | 0.3143 | 0.297 | 0.2786 | 0.3791 | 0.3643 | 0.349 | 0.3329 | 0.316 | 0.2981 | 0.3655 | 0.3503 | 0.3344 | 0.3176 | 0.2999 | 0.173
4055 | TIGRE - EST. 9B 220KV C1 | HUEMUL ENERGÍA SPA | AR PAMPA SPA | HUEMUL ENERGÍA SPA | TIGRE - FARELLON 220KV | C1 | TIGRE - FARELLON 220KV C1 | 1 | LT002CI1TR01G0560ST01G0665 |  | 1.605 | 1.5573 | 1.5078 | 1.4561 | 1.4021 | 1.3455 | 1.2859 | 1.2228 | 1.4989 | 1.4477 | 1.3942 | 1.3382 | 1.2792 | 1.2169 | 1.1507 | 1.0797 | 1.8954 | 1.8148 | 1.7316 | 1.6453 | 1.5553 | 1.4608 | 1.7598 | 1.6758 | 1.5885 | 1.4971 | 1.4009 | 1.2987
4056 | EST. 9B - FARELLON 220KV C1 | CÓNDOR ENERGÍA SPA | AR CERRO TIGRE SPA | CÓNDOR ENERGÍA SPA | TIGRE - FARELLON 220KV | C1 | TIGRE - FARELLON 220KV C1 | 2 | LT002CI1TR01G0560ST02G0560 |  | 1.2193 | 1.1829 | 1.1451 | 1.1058 | 1.0646 | 1.0215 | 0.97612 | 0.9281 | 1.1512 | 1.1126 | 1.0723 | 1.0302 | 0.98588 | 0.93915 | 0.88956 | 0.83659 | 1.366 | 1.311 | 1.255 | 1.196 | 1.135 | 1.07 | 1.277 | 1.22 | 1.16 | 1.098 | 1.033 | 0.963
4057 | CENTRAL CERRO TIGRE - EST. 9B 220KV C1 | CÓNDOR ENERGÍA SPA | AR CERRO TIGRE SPA | CÓNDOR ENERGÍA SPA | CENTRAL CERRO TIGRE - TIGRE 220KV | C1 | CENTRAL CERRO TIGRE - TIGRE 220KV C1 | 1 | LT003CI1TR01G0560ST01G0560 |  | 1.0546 | 1.023 | 0.99022 | 0.95609 | 0.92044 | 0.88307 | 0.84374 | 0.80216 | 0.99831 | 0.96492 | 0.93009 | 0.89367 | 0.85541 | 0.81507 | 0.77229 | 0.72663 | 1.141 | 1.096 | 1.049 | 1.001 | 0.951 | 0.898 | 1.07 | 1.023 | 0.974 | 0.923 | 0.87 | 0.813
4058 | EST. 9B - TIGRE 220KV C1 | HUEMUL ENERGÍA SPA | AR PAMPA SPA | HUEMUL ENERGÍA SPA | CENTRAL CERRO TIGRE - TIGRE 220KV | C1 | CENTRAL CERRO TIGRE - TIGRE 220KV C1 | 2 | LT003CI1TR01G0560ST02G0665 |  | 1.051 | 1.0196 | 0.98688 | 0.95286 | 0.91732 | 0.88008 | 0.84088 | 0.79944 | 0.98875 | 0.95525 | 0.92031 | 0.88372 | 0.84529 | 0.80471 | 0.76165 | 0.71564 | 1.1314 | 1.0859 | 1.0389 | 0.99005 | 0.93912 | 0.88568 | 1.0576 | 1.01 | 0.96044 | 0.90864 | 0.85412 | 0.79627
4059 | PAMPA TIGRE - TIGRE 220KV C1 | HUEMUL ENERGÍA SPA | AR PAMPA SPA | HUEMUL ENERGÍA SPA | PAMPA TIGRE - TIGRE 220KV | C1 | PAMPA TIGRE - TIGRE 220KV C1 | 1 | LT001CI1TR02G0665ST01G0665 |  | 1.0463 | 1.015 | 0.98243 | 0.94857 | 0.9132 | 0.87612 | 0.83711 | 0.79586 | 0.98415 | 0.9508 | 0.91601 | 0.87959 | 0.84132 | 0.80093 | 0.75806 | 0.71224 | 1.1281 | 1.0826 | 1.0356 | 0.98681 | 0.93593 | 0.88257 | 1.0541 | 1.0065 | 0.95704 | 0.90531 | 0.85087 | 0.79313
4060 | RIO ESCONDIDO - EST. 39 220 KV C1 | CÓNDOR ENERGÍA SPA | AR ESCONDIDO SPA | CÓNDOR ENERGÍA SPA | RIO ESCONDIDO - VALLE ESCONDIDO 220 KV | C1 | RIO ESCONDIDO - VALLE ESCONDIDO 220 KV C1 | 1 | LT002CI1TR01G0581ST01G0581 |  | 1.0276 | 0.9971 | 0.9654 | 0.9324 | 0.8979 | 0.8617 | 0.8236 | 0.7833 | 0.9584 | 0.9256 | 0.8913 | 0.8554 | 0.8176 | 0.7776 | 0.735 | 0.6895 | 1.1142 | 1.0728 | 1.03 | 0.9856 | 0.9393 | 0.8908 | 1.022 | 0.978 | 0.9321 | 0.884 | 0.8334 | 0.7796
4061 | EST. 39 - VALLE ESCONDIDO 220 KV C1 | HUEMUL ENERGÍA SPA | AR VALLE ESCONDIDO SPA | HUEMUL ENERGÍA SPA | RIO ESCONDIDO - VALLE ESCONDIDO 220 KV | C1 | RIO ESCONDIDO - VALLE ESCONDIDO 220 KV C1 | 2 | LT002CI1TR01G0581ST02G0666 |  | Calculado por el Coordinador | Calculado por el Coordinador | Calculado por el Coordinador | Calculado por el Coordinador | Calculado por el Coordinador | Calculado por el Coordinador | Calculado por el Coordinador | Calculado por el Coordinador | Calculado por el Coordinador | Calculado por el Coordinador | Calculado por el Coordinador | Calculado por el Coordinador | Calculado por el Coordinador | Calculado por el Coordinador | Calculado por el Coordinador | Calculado por el Coordinador | Calculado por el Coordinador | Calculado por el Coordinador | Calculado por el Coordinador | Calculado por el Coordinador | Calculado por el Coordinador | Calculado por el Coordinador | Calculado por el Coordinador | Calculado por el Coordinador | Calculado por el Coordinador | Calculado por el Coordinador | Calculado por el Coordinador | Calculado por el Coordinador
4062 | VALLE ESCONDIDO - EST. 39 220 KV C1 | HUEMUL ENERGÍA SPA | AR VALLE ESCONDIDO SPA | HUEMUL ENERGÍA SPA | VALLE ESCONDIDO - CARDONES 220 KV | C1 | VALLE ESCONDIDO - CARDONES 220 KV C1 | 1 | LT003CI1TR01G0581ST01G0666 |  | Calculado por el Coordinador | Calculado por el Coordinador | Calculado por el Coordinador | Calculado por el Coordinador | Calculado por el Coordinador | Calculado por el Coordinador | Calculado por el Coordinador | Calculado por el Coordinador | Calculado por el Coordinador | Calculado por el Coordinador | Calculado por el Coordinador | Calculado por el Coordinador | Calculado por el Coordinador | Calculado por el Coordinador | Calculado por el Coordinador | Calculado por el Coordinador | Calculado por el Coordinador | Calculado por el Coordinador | Calculado por el Coordinador | Calculado por el Coordinador | Calculado por el Coordinador | Calculado por el Coordinador | Calculado por el Coordinador | Calculado por el Coordinador | Calculado por el Coordinador | Calculado por el Coordinador | Calculado por el Coordinador | Calculado por el Coordinador
4063 | EST. 39 - EST. 138 220 KV C1 | CÓNDOR ENERGÍA SPA | AR ESCONDIDO SPA | CÓNDOR ENERGÍA SPA | VALLE ESCONDIDO - CARDONES 220 KV | C1 | VALLE ESCONDIDO - CARDONES 220 KV C1 | 2 | LT003CI1TR01G0581ST02G0581 |  | 1.0276 | 0.9971 | 0.9654 | 0.9324 | 0.8979 | 0.8617 | 0.8236 | 0.7833 | 0.9584 | 0.9256 | 0.8913 | 0.8554 | 0.8176 | 0.7776 | 0.735 | 0.6895 | 1.1142 | 1.0728 | 1.03 | 0.9856 | 0.9393 | 0.8908 | 1.022 | 0.978 | 0.9321 | 0.884 | 0.8334 | 0.7796
4065 | TAP GRANEROS (EFE) - EST. 8 66 KV C1 | EMPRESA DE LOS FERROCARRILES DEL ESTADO | EMPRESA DE LOS FERROCARRILES DEL ESTADO | EMPRESA DE LOS FERROCARRILES DEL ESTADO | TAP GRANEROS (EFE) - GRANEROS (FFCC) 66KV | C1 | TAP GRANEROS (EFE) - GRANEROS (FFCC) 66 KV C1 | 2 | LT004CI1TR01L0011ST02L0011 |  | 0.261 | 0.246 | 0.231 | 0.214 | 0.196 | 0.175 | 0.152 | 0.124 | 0.259 | 0.245 | 0.229 | 0.212 | 0.193 | 0.173 | 0.149 | 0.121 | no aplica | no aplica | no aplica | no aplica | no aplica | no aplica | no aplica | no aplica | no aplica | no aplica | no aplica | no aplica
4066 | EST. 8 - GRANEROS (FFCC) 66 KV C1 | EMPRESA DE LOS FERROCARRILES DEL ESTADO | EMPRESA DE LOS FERROCARRILES DEL ESTADO | EMPRESA DE LOS FERROCARRILES DEL ESTADO | TAP GRANEROS (EFE) - GRANEROS (FFCC) 66KV | C1 | TAP GRANEROS (EFE) - GRANEROS (FFCC) 66 KV C1 | 3 | LT004CI1TR01L0011ST03L0011 |  | 0.25 | 0.238 | 0.224 | 0.21 | 0.195 | 0.178 | 0.159 | 0.138 | 0.237 | 0.223 | 0.209 | 0.194 | 0.177 | 0.158 | 0.137 | 0.112 | 0.225 | 0.211 | 0.195 | 0.178 | 0.16 | 0.138 | 0.21 | 0.194 | 0.177 | 0.159 | 0.137 | 0.112
4067 | EST. R12-1 – DUQUECO 66KV C1 | EMPRESA DE TRANSMISIÓN ELÉCTRICA TRANSEMEL S.A. | EMPRESA DE TRANSMISIÓN ELÉCTRICA TRANSEMEL S.A. | EMPRESA DE TRANSMISIÓN ELÉCTRICA TRANSEMEL S.A. | LOS ANGELES SUR – DUQUECO 66KV | C1 | LOS ANGELES SUR – DUQUECO 66KV C1 | 1 | LT001CI1TR01G0659ST01T0025 | Aérea | 1.0426 | 1.0091 | 0.9742 | 0.9377 | 0.8995 | 0.8594 | 0.8169 | 0.7718 | 0.9855 | 0.95 | 0.9128 | 0.8738 | 0.8327 | 0.7891 | 0.7427 | 0.6927 | 1.1063 | 1.0598 | 1.0116 | 0.9614 | 0.9088 | 0.8533 | 1.0283 | 0.9794 | 0.9283 | 0.8747 | 0.8178 | 0.7571
4068 | PATIO DE MUFA - TAP CENTRAL LLAUQUEREO 23KV C1 | SCOTTA CHILE SPA | HIDROELÉCTRICA LLEUQUEREO S.A. | HIDROELÉCTRICA LLEUQUEREO S.A. | CENTRAL LLAUQUEREO - TAP CENTRAL LLAUQUEREO 23KV | C1 | CENTRAL LLAUQUEREO - TAP CENTRAL LLAUQUEREO 23KV C1 | 2 | LT001CI1TR01G0147ST02G0147
4069 | PETROPOWER - HUALPEN 154KV C1 | ENAP REFINERÍAS S.A. | ENAP REFINERÍAS S.A. | ENAP REFINERÍAS S.A. | PETROPOWER - HUALPEN 154KV | C1 | PETROPOWER - HUALPEN 154KV C1 | 1 | LT001CI1TR01L0034ST01L0034 |  | 0.789 | 0.763 | 0.737 | 0.709 | 0.68 | 0.649 | 0.617 | 0.583 | 0.753 | 0.726 | 0.698 | 0.668 | 0.637 | 0.605 | 0.57 | 0.533 | 1.027 | 0.989 | 0.95 | 0.91 | 0.868 | 0.825 | 0.991 | 0.952 | 0.912 | 0.871 | 0.828 | 0.783
4070 | SPPC - SALADILLO 66KV C1 | CELEO REDES CHILE LTDA | ALFA TRANSMISORA DE ENERGÍA S.A. | ALFA TRANSMISORA DE ENERGÍA S.A. | ACONCAGUA - SALADILLO 66KV | C1 | ACONCAGUA - SPPC 66KV C1 | 2 | LT022CI1TR02T0061ST02T0061
4071 | TOTORALILLO - CENTRAL CHACABUQUITO 110KV C1 | CELEO REDES CHILE LTDA | ALFA TRANSMISORA DE ENERGÍA S.A. | ALFA TRANSMISORA DE ENERGÍA S.A. | TOTORALILLO - CENTRAL CHACABUQUITO 110KV | C1 | TOTORALILLO - CENTRAL CHACABUQUITO 110KV C1 | 1 | LT050CI1TR01T0061ST01T0061
4072 | MINA - MOLINOS 66KV C1 | CODELCO (CORPORACIÓN NACIONAL DEL COBRE) | CODELCO CHILE - DIVISIÓN ANDINA | CODELCO (CORPORACIÓN NACIONAL DEL COBRE) | MINA - MOLINOS 66KV | C1 | MINA - MOLINOS 66KV C1 | 1 | LT008CI1TR01L0077ST01L0077 |  | NO APLICA (CABLE SOTERRADO) | NO APLICA (CABLE SOTERRADO) | NO APLICA (CABLE SOTERRADO) | NO APLICA (CABLE SOTERRADO) | NO APLICA (CABLE SOTERRADO) | NO APLICA (CABLE SOTERRADO) | NO APLICA (CABLE SOTERRADO) | NO APLICA (CABLE SOTERRADO) | NO APLICA (CABLE SOTERRADO) | NO APLICA (CABLE SOTERRADO) | NO APLICA (CABLE SOTERRADO) | NO APLICA (CABLE SOTERRADO) | NO APLICA (CABLE SOTERRADO) | NO APLICA (CABLE SOTERRADO) | NO APLICA (CABLE SOTERRADO) | NO APLICA (CABLE SOTERRADO) | NO APLICA (CABLE SOTERRADO) | NO APLICA (CABLE SOTERRADO) | NO APLICA (CABLE SOTERRADO) | NO APLICA (CABLE SOTERRADO) | NO APLICA (CABLE SOTERRADO) | NO APLICA (CABLE SOTERRADO) | NO APLICA (CABLE SOTERRADO) | NO APLICA (CABLE SOTERRADO) | NO APLICA (CABLE SOTERRADO) | NO APLICA (CABLE SOTERRADO) | NO APLICA (CABLE SOTERRADO) | NO APLICA (CABLE SOTERRADO)
4073 | KM 21 - REFUGIO KM 21 66KV C1 | CODELCO (CORPORACIÓN NACIONAL DEL COBRE) | CODELCO CHILE - DIVISIÓN ANDINA | CODELCO (CORPORACIÓN NACIONAL DEL COBRE) | KM 21 - REFUGIO KM 21 66KV | C1 | KM 21 - REFUGIO KM 21 66KV C1 | 1 | LT009CI1TR01L0077ST01L0077 |  | NO APLICA (CABLE SOTERRADO) | NO APLICA (CABLE SOTERRADO) | NO APLICA (CABLE SOTERRADO) | NO APLICA (CABLE SOTERRADO) | NO APLICA (CABLE SOTERRADO) | NO APLICA (CABLE SOTERRADO) | NO APLICA (CABLE SOTERRADO) | NO APLICA (CABLE SOTERRADO) | NO APLICA (CABLE SOTERRADO) | NO APLICA (CABLE SOTERRADO) | NO APLICA (CABLE SOTERRADO) | NO APLICA (CABLE SOTERRADO) | NO APLICA (CABLE SOTERRADO) | NO APLICA (CABLE SOTERRADO) | NO APLICA (CABLE SOTERRADO) | NO APLICA (CABLE SOTERRADO) | NO APLICA (CABLE SOTERRADO) | NO APLICA (CABLE SOTERRADO) | NO APLICA (CABLE SOTERRADO) | NO APLICA (CABLE SOTERRADO) | NO APLICA (CABLE SOTERRADO) | NO APLICA (CABLE SOTERRADO) | NO APLICA (CABLE SOTERRADO) | NO APLICA (CABLE SOTERRADO) | NO APLICA (CABLE SOTERRADO) | NO APLICA (CABLE SOTERRADO) | NO APLICA (CABLE SOTERRADO) | NO APLICA (CABLE SOTERRADO)
4074 | SECCIONADORA ALTO MELIPILLA - ALTO MELIPILLA 220KV C1 | CHILQUINTA TRANSMISIÓN S.A. | ELETRANS II S.A. | ELETRANS S.A. | SECCIONADORA ALTO MELIPILLA - ALTO MELIPILLA 220KV | C1 | SECCIONADORA ALTO MELIPILLA - ALTO MELIPILLA 220KV C1 | 1 | LT003CI2TR01T0665ST01T0665 |  | Información No Disponible | Información No Disponible | Información No Disponible | Información No Disponible | Información No Disponible | Información No Disponible | Información No Disponible | Información No Disponible | Información No Disponible | Información No Disponible | Información No Disponible | Información No Disponible | Información No Disponible | Información No Disponible | Información No Disponible | Información No Disponible | Información No Disponible | Información No Disponible | Información No Disponible | Información No Disponible | Información No Disponible | Información No Disponible | Información No Disponible | Información No Disponible | Información No Disponible | Información No Disponible | Información No Disponible | Información No Disponible
4075 | SECCIONADORA ALTO MELIPILLA - ALTO MELIPILLA 220KV C2 | CHILQUINTA TRANSMISIÓN S.A. | ELETRANS II S.A. | ELETRANS S.A. | SECCIONADORA ALTO MELIPILLA - ALTO MELIPILLA 220KV | C2 | SECCIONADORA ALTO MELIPILLA - ALTO MELIPILLA 220KV C2 | 1 | LT003CI1TR01T0665ST01T0665 |  | Información No Disponible | Información No Disponible | Información No Disponible | Información No Disponible | Información No Disponible | Información No Disponible | Información No Disponible | Información No Disponible | Información No Disponible | Información No Disponible | Información No Disponible | Información No Disponible | Información No Disponible | Información No Disponible | Información No Disponible | Información No Disponible | Información No Disponible | Información No Disponible | Información No Disponible | Información No Disponible | Información No Disponible | Información No Disponible | Información No Disponible | Información No Disponible | Información No Disponible | Información No Disponible | Información No Disponible | Información No Disponible
4076 | RAPEL - EST. 139B 220KV C1 | TRANSELEC S.A. | TRANSELEC S.A. | TRANSELEC S.A. | RAPEL - SECCIONADORA ALTO MELIPILLA 220KV L1 | C1 | RAPEL - SECCIONADORA ALTO MELIPILLA 220KV C1 | 2 | LT060CI1TR01T0002ST02T0002 |  | 0.885 | 0.841 | 0.795 | 0.745 | 0.691 | 0.632 | 0.566 | 0.491 | 0.808 | 0.759 | 0.707 | 0.65 | 0.588 | 0.517 | 0.434 | 0.331 | 0.944 | 0.881 | 0.815 | 0.742 | 0.663 | 0.573 | 0.834 | 0.765 | 0.689 | 0.604 | 0.506 | 0.384
4077 | RAPEL - EST. 139B 220KV C2 | TRANSELEC S.A. | TRANSELEC S.A. | TRANSELEC S.A. | RAPEL - SECCIONADORA ALTO MELIPILLA 220KV L1 | C2 | RAPEL - SECCIONADORA ALTO MELIPILLA 220KV C2 | 3 | LT060CI2TR02T0002ST03T0002 |  | 0.885 | 0.841 | 0.795 | 0.745 | 0.691 | 0.632 | 0.566 | 0.491 | 0.808 | 0.759 | 0.707 | 0.65 | 0.588 | 0.517 | 0.434 | 0.331 | 0.944 | 0.881 | 0.815 | 0.742 | 0.663 | 0.573 | 0.834 | 0.765 | 0.689 | 0.604 | 0.506 | 0.384
4078 | EST. 3A - EST. 139A 220KV C2 | CHILQUINTA TRANSMISIÓN S.A. | ELETRANS II S.A. | CHILQUINTA TRANSMISIÓN S.A. | SECCIONADORA ALTO MELIPILLA - SECCIONADORA LO AGUIRRE 220KV L1 | C2 | SECCIONADORA ALTO MELIPILLA - SECCIONADORA LO AGUIRRE 220KV C2 | 3 | LT061CI2TR02T0002ST03T0665 |  | Información No Disponible | Información No Disponible | Información No Disponible | Información No Disponible | Información No Disponible | Información No Disponible | Información No Disponible | Información No Disponible | Información No Disponible | Información No Disponible | Información No Disponible | Información No Disponible | Información No Disponible | Información No Disponible | Información No Disponible | Información No Disponible | Información No Disponible | Información No Disponible | Información No Disponible | Información No Disponible | Información No Disponible | Información No Disponible | Información No Disponible | Información No Disponible | Información No Disponible | Información No Disponible | Información No Disponible | Información No Disponible
4079 | EST. 3A - EST. 139A 220KV C1 | CHILQUINTA TRANSMISIÓN S.A. | ELETRANS II S.A. | CHILQUINTA TRANSMISIÓN S.A. | SECCIONADORA ALTO MELIPILLA - SECCIONADORA LO AGUIRRE 220KV L1 | C1 | SECCIONADORA ALTO MELIPILLA - SECCIONADORA LO AGUIRRE 220KV C1 | 2 | LT061CI1TR01T0002ST02T0665 |  | Información No Disponible | Información No Disponible | Información No Disponible | Información No Disponible | Información No Disponible | Información No Disponible | Información No Disponible | Información No Disponible | Información No Disponible | Información No Disponible | Información No Disponible | Información No Disponible | Información No Disponible | Información No Disponible | Información No Disponible | Información No Disponible | Información No Disponible | Información No Disponible | Información No Disponible | Información No Disponible | Información No Disponible | Información No Disponible | Información No Disponible | Información No Disponible | Información No Disponible | Información No Disponible | Información No Disponible | Información No Disponible
4080 | EST. 139A - SECCIONADORA LO AGUIRRE 220KV C2 | TRANSELEC S.A. | TRANSELEC S.A. | TRANSELEC S.A. | SECCIONADORA ALTO MELIPILLA - SECCIONADORA LO AGUIRRE 220KV L1 | C2 | SECCIONADORA ALTO MELIPILLA - SECCIONADORA LO AGUIRRE 220KV C2 | 4 | LT061CI2TR02T0002ST04T0002 |  | 0.875 | 0.831 | 0.785 | 0.736 | 0.682 | 0.624 | 0.559 | 0.485 | 0.793 | 0.745 | 0.693 | 0.636 | 0.574 | 0.503 | 0.42 | 0.315 | 0.938 | 0.875 | 0.809 | 0.738 | 0.658 | 0.57 | 0.822 | 0.752 | 0.676 | 0.592 | 0.492 | 0.368
4081 | EST. 139A - SECCIONADORA LO AGUIRRE 220KV C1 | TRANSELEC S.A. | TRANSELEC S.A. | TRANSELEC S.A. | SECCIONADORA ALTO MELIPILLA - SECCIONADORA LO AGUIRRE 220KV L1 | C1 | SECCIONADORA ALTO MELIPILLA - SECCIONADORA LO AGUIRRE 220KV C1 | 3 | LT061CI1TR01T0002ST03T0002 |  | 0.875 | 0.831 | 0.785 | 0.736 | 0.682 | 0.624 | 0.559 | 0.485 | 0.793 | 0.745 | 0.693 | 0.636 | 0.574 | 0.503 | 0.42 | 0.315 | 0.938 | 0.875 | 0.809 | 0.738 | 0.658 | 0.57 | 0.822 | 0.752 | 0.676 | 0.592 | 0.492 | 0.368
4082 | TAP PUNITAQUI - PUNITAQU 110KV C1 | CGE TRANSMISIÓN S.A. | CGE TRANSMISIÓN S.A. | CGE TRANSMISIÓN S.A. | TAP PUNITAQUI - PUNITAQUI 110KV | C1 | TAP PUNITAQUI - PUNITAQU 110KV C1 | 1 | LT288CI1TR04T0058ST01T0058
4085 | VENTANAS - EST. 19A 110 KV C1 | CHILQUINTA TRANSMISIÓN S.A. | COMPAÑÍA TRANSMISORA DEL NORTE GRANDE S.A. | COMPAÑÍA TRANSMISORA DEL NORTE GRANDE S.A. | VENTANAS - PUCHUNCAVI 110 KV | C1 | VENTANAS - PUCHUNCAVI 110 KV C1 | 1 | LT067CI1TR01T0048ST01T0048 |  | Información No Disponible | Información No Disponible | Información No Disponible | Información No Disponible | Información No Disponible | Información No Disponible | Información No Disponible | Información No Disponible | Información No Disponible | Información No Disponible | Información No Disponible | Información No Disponible | Información No Disponible | Información No Disponible | Información No Disponible | Información No Disponible | Información No Disponible | Información No Disponible | Información No Disponible | Información No Disponible | Información No Disponible | Información No Disponible | Información No Disponible | Información No Disponible | Información No Disponible | Información No Disponible | Información No Disponible | Información No Disponible
4086 | EST. 19A - PUCHUNCAVI 110 KV C1 | CHILQUINTA TRANSMISIÓN S.A. | SUBESTACIÓN PUCHUNCAVÍ S.A. | SUBESTACIÓN PUCHUNCAVÍ S.A. | VENTANAS - PUCHUNCAVI 110 KV | C1 | VENTANAS - PUCHUNCAVI 110 KV C1 | 1 | LT067CI1TR01T0048ST01T0713 |  | 1.098 | 1.063 | 1.026 | 0.988 | 0.948 | 0.905 | 0.861 | 0.813 | 1.042 | 1.005 | 0.966 | 0.925 | 0.882 | 0.836 | 0.788 | 0.736 | 1.181 | 1.131 | 1.078 | 1.024 | 0.966 | 0.905 | 1.112 | 1.06 | 1.004 | 0.947 | 0.885 | 0.82
4087 | PUCHUNCAVI - EST. 19A 110 KV C1 | CHILQUINTA TRANSMISIÓN S.A. | SUBESTACIÓN PUCHUNCAVÍ S.A. | SUBESTACIÓN PUCHUNCAVÍ S.A. | PUCHUNCAVI - TORQUEMADA 110 KV | C1 | PUCHUNCAVI - TORQUEMADA 110 KV C1 | 1 | LT068CI1TR01T0048ST01T0713 |  | 1.098 | 1.063 | 1.026 | 0.988 | 0.948 | 0.905 | 0.861 | 0.813 | 1.042 | 1.005 | 0.966 | 0.925 | 0.882 | 0.836 | 0.788 | 0.736 | 1.181 | 1.131 | 1.078 | 1.024 | 0.966 | 0.905 | 1.112 | 1.06 | 1.004 | 0.947 | 0.885 | 0.82
4088 | EST. 19A - TORQUEMADA 110 KV C1 | CHILQUINTA TRANSMISIÓN S.A. | COMPAÑÍA TRANSMISORA DEL NORTE GRANDE S.A. | COMPAÑÍA TRANSMISORA DEL NORTE GRANDE S.A. | PUCHUNCAVI - TORQUEMADA 110 KV | C1 | PUCHUNCAVI - TORQUEMADA 110 KV C1 | 1 | LT068CI1TR01T0048ST01T0048 |  | Información No Disponible | Información No Disponible | Información No Disponible | Información No Disponible | Información No Disponible | Información No Disponible | Información No Disponible | Información No Disponible | Información No Disponible | Información No Disponible | Información No Disponible | Información No Disponible | Información No Disponible | Información No Disponible | Información No Disponible | Información No Disponible | Información No Disponible | Información No Disponible | Información No Disponible | Información No Disponible | Información No Disponible | Información No Disponible | Información No Disponible | Información No Disponible | Información No Disponible | Información No Disponible | Información No Disponible | Información No Disponible
4089 | EST 58 - EST 56 110KV C1 | EMPRESA DE TRANSMISIÓN ELÉCTRICA TRANSEMEL S.A. | EMPRESA DE TRANSMISIÓN ELÉCTRICA TRANSEMEL S.A. | EMPRESA DE TRANSMISIÓN ELÉCTRICA TRANSEMEL S.A. | LA PORTADA - GUARDIAMARINA 110KV | C1 | LA PORTADA - GUARDIAMARINA 110KV C1 | 5 | LT158CI1TR01T0025ST05T0025 |  | 0.7743 | 0.7492 | 0.7232 | 0.696 | 0.6675 | 0.6376 | 0.606 | 0.5724 | 0.7329 | 0.7064 | 0.6788 | 0.6497 | 0.6191 | 0.5867 | 0.5522 | 0.5151 | 0.77242 | 0.741 | 0.70837 | 0.67433 | 0.63863 | 0.60095 | 0.72126 | 0.68812 | 0.65348 | 0.61704 | 0.57845 | 0.53722
4090 | EST 56 - EST 27A 110KV C1 | EMPRESA DE TRANSMISIÓN ELÉCTRICA TRANSEMEL S.A. | EMPRESA DE TRANSMISIÓN ELÉCTRICA TRANSEMEL S.A. | EMPRESA DE TRANSMISIÓN ELÉCTRICA TRANSEMEL S.A. | LA PORTADA - GUARDIAMARINA 110KV | C1 | LA PORTADA - GUARDIAMARINA 110KV C1 | 6 | LT158CI1TR01T0025ST06T0025 |  | 0.7743 | 0.7492 | 0.7232 | 0.696 | 0.6675 | 0.6376 | 0.606 | 0.5724 | 0.7329 | 0.7064 | 0.6788 | 0.6497 | 0.6191 | 0.5867 | 0.5522 | 0.5151 | 0.77242 | 0.741 | 0.70837 | 0.67433 | 0.63863 | 0.60095 | 0.72126 | 0.68812 | 0.65348 | 0.61704 | 0.57845 | 0.53722
4091 | PANGUILEMO(EFE) - PANGUILEMO 66KV C1 | EMPRESA DE LOS FERROCARRILES DEL ESTADO | EMPRESA DE LOS FERROCARRILES DEL ESTADO | EMPRESA DE LOS FERROCARRILES DEL ESTADO | PANGUILEMO(FF.CC) - PANGUILEMO 66KVFF.CC | C1 | PANGUILEMO(EFE) - PANGUILEMO 66KV C1 | 1 | LT005CI1TR01L0011ST01L0011 |  | 0.251 | 0.238 | 0.225 | 0.211 | 0.195 | 0.178 | 0.16 | 0.138 | 0.238 | 0.225 | 0.21 | 0.195 | 0.178 | 0.16 | 0.138 | 0.113 | 0.249 | 0.236 | 0.223 | 0.208 | 0.193 | 0.176 | 0.249 | 0.236 | 0.223 | 0.208 | 0.193 | 0.176
4092 | HOSPITAL(EFE) - TAP HOSPITAL 66KV C1 | EMPRESA DE LOS FERROCARRILES DEL ESTADO | EMPRESA DE LOS FERROCARRILES DEL ESTADO | EMPRESA DE LOS FERROCARRILES DEL ESTADO | HOSPITAL(FF.CC) - TAP HOSPITAL 66KV | C1 | HOSPITAL(FF.CC) - TAP HOSPITAL 66KV C1 | 1 | LT006CI1TR01L0011ST01L0011 |  | 0.249 | 0.237 | 0.223 | 0.209 | 0.194 | 0.177 | 0.158 | 0.137 | 0.236 | 0.222 | 0.208 | 0.193 | 0.176 | 0.157 | 0.136 | 0.111 | 0.247 | 0.234 | 0.221 | 0.207 | 0.192 | 0.175 | 0.234 | 0.22 | 0.206 | 0.191 | 0.174 | 0.156
4093 | LOS LIRIOS - TAP LOS LIRIOS 66KV C1 | EMPRESA DE LOS FERROCARRILES DEL ESTADO | EMPRESA DE LOS FERROCARRILES DEL ESTADO | EMPRESA DE LOS FERROCARRILES DEL ESTADO | LOS LIRIOS - TAP LOS LIRIOS 66KV | C1 | LOS LIRIOS - TAP LOS LIRIOS 66KV | 1 | LT007CI1TR01L0011ST01L0011 |  | 0.249 | 0.236 | 0.223 | 0.209 | 0.193 | 0.177 | 0.158 | 0.137 | 0.235 | 0.222 | 0.208 | 0.192 | 0.176 | 0.157 | 0.136 | 0.111 | 0.246 | 0.234 | 0.221 | 0.207 | 0.191 | 0.175 | 0.233 | 0.22 | 0.206 | 0.191 | 0.174 | 0.156
4094 | RENGO(EFE) - TAP RENGO 66KV C1 | EMPRESA DE LOS FERROCARRILES DEL ESTADO | EMPRESA DE LOS FERROCARRILES DEL ESTADO | EMPRESA DE LOS FERROCARRILES DEL ESTADO | RENGO(FF.CC.) - TAP RENGO 66KV | C1 | RENGO(FF.CC.) - TAP RENGO 66KV | 1 | LT008CI1TR01L0011ST01L0011 |  | 0.25 | 0.237 | 0.224 | 0.209 | 0.194 | 0.177 | 0.159 | 0.138 | 0.236 | 0.223 | 0.209 | 0.194 | 0.177 | 0.158 | 0.137 | 0.112 | 0.247 | 0.235 | 0.222 | 0.207 | 0.192 | 0.176 | 0.234 | 0.221 | 0.207 | 0.192 | 0.175 | 0.157
4095 | SAN FERNANDO(FF.CC) - SAN FERNANDO 66KV C1 | EMPRESA DE LOS FERROCARRILES DEL ESTADO | EMPRESA DE LOS FERROCARRILES DEL ESTADO | EMPRESA DE LOS FERROCARRILES DEL ESTADO | SAN FERNANDO(FF.CC) - SAN FERNANDO 66KV | C1 | SAN FERNANDO(FF.CC) - SAN FERNANDO 66KV | 1 | LT009CI1TR01L0011ST01L0011 |  | 0.249 | 0.237 | 0.223 | 0.209 | 0.194 | 0.177 | 0.159 | 0.137 | 0.236 | 0.223 | 0.209 | 0.193 | 0.177 | 0.158 | 0.137 | 0.112 | 0.247 | 0.235 | 0.221 | 0.207 | 0.192 | 0.175 | 0.234 | 0.221 | 0.207 | 0.192 | 0.175 | 0.157
4096 | QUINTA (FF.CC) - TAP QUINTA 66KV C1 | EMPRESA DE LOS FERROCARRILES DEL ESTADO | EMPRESA DE LOS FERROCARRILES DEL ESTADO | EMPRESA DE LOS FERROCARRILES DEL ESTADO | QUINTA (FF.CC) - TAP QUINTA 66KV | C1 | QUINTA (FF.CC) - TAP QUINTA 66KV | 1 | LT010CI1TR01L0011ST01L0011 |  | 0.324 | 0.313 | 0.302 | 0.291 | 0.279 | 0.266 | 0.253 | 0.239 | 0.311 | 0.3 | 0.288 | 0.276 | 0.264 | 0.25 | 0.236 | 0.221 | 0.313 | 0.302 | 0.29 | 0.278 | 0.266 | 0.252 | 0.3 | 0.288 | 0.276 | 0.264 | 0.25 | 0.236
4097 | CURICO - CURICO (FF.CC) 66KV C1 | EMPRESA DE LOS FERROCARRILES DEL ESTADO | EMPRESA DE LOS FERROCARRILES DEL ESTADO | EMPRESA DE LOS FERROCARRILES DEL ESTADO | CURICO - CURICO (FF.CC) 66KV | C1 | CURICO - CURICO (FF.CC) 66KV | 1 | LT011CI1TR01L0011ST01L0011 |  | 0.25 | 0.238 | 0.224 | 0.21 | 0.195 | 0.178 | 0.159 | 0.138 | 0.237 | 0.224 | 0.21 | 0.194 | 0.178 | 0.159 | 0.138 | 0.113 | 0.248 | 0.235 | 0.222 | 0.208 | 0.193 | 0.176 | 0.235 | 0.222 | 0.208 | 0.193 | 0.176 | 0.158
4098 | ITAHUE - ITAHUE (FF.CC) 66KV C1 | EMPRESA DE LOS FERROCARRILES DEL ESTADO | EMPRESA DE LOS FERROCARRILES DEL ESTADO | EMPRESA DE LOS FERROCARRILES DEL ESTADO | ITAHUE - ITAHUE (FF.CC) 66KV | C1 | ITAHUE - ITAHUE (FF.CC) 66KV | 1 | LT012CI1TR01L0011ST01L0011 |  | 0.25 | 0.238 | 0.224 | 0.21 | 0.195 | 0.178 | 0.159 | 0.138 | 0.237 | 0.224 | 0.21 | 0.194 | 0.177 | 0.159 | 0.138 | 0.113 | 0.248 | 0.235 | 0.222 | 0.208 | 0.193 | 0.176 | 0.235 | 0.222 | 0.208 | 0.192 | 0.176 | 0.157
4099 | VILLA ALEGRE - VILLA ALEGRE (FF.CC.) 66KV C1 | EMPRESA DE LOS FERROCARRILES DEL ESTADO | EMPRESA DE LOS FERROCARRILES DEL ESTADO | EMPRESA DE LOS FERROCARRILES DEL ESTADO | VILLA ALEGRE - VILLA ALEGRE (FF.CC.) 66KV | C1 | VILLA ALEGRE - VILLA ALEGRE (FF.CC.) 66KV | 1 | LT013CI1TR01L0011ST01L0011 |  | 0.251 | 0.238 | 0.225 | 0.211 | 0.195 | 0.178 | 0.16 | 0.138 | 0.238 | 0.225 | 0.21 | 0.195 | 0.178 | 0.16 | 0.138 | 0.113 | 0.249 | 0.236 | 0.223 | 0.208 | 0.193 | 0.176 | 0.236 | 0.223 | 0.209 | 0.193 | 0.177 | 0.158
4100 | LONGAVI (FF.CC.) - TAP LONGAVI 66KV C1 | EMPRESA DE LOS FERROCARRILES DEL ESTADO | EMPRESA DE LOS FERROCARRILES DEL ESTADO | EMPRESA DE LOS FERROCARRILES DEL ESTADO | LONGAVI (FF.CC.) - TAP LONGAVI 66KV | C1 | LONGAVI (FF.CC.) - TAP LONGAVI 66KV | 1 | LT014CI1TR01L0011ST01L0011 |  | 0.251 | 0.238 | 0.225 | 0.21 | 0.195 | 0.178 | 0.159 | 0.138 | 0.238 | 0.225 | 0.21 | 0.195 | 0.178 | 0.16 | 0.139 | 0.114 | 0.248 | 0.236 | 0.223 | 0.208 | 0.193 | 0.176 | 0.236 | 0.223 | 0.209 | 0.193 | 0.177 | 0.158
4101 | NIQUEN - TAP NIQUEN 66KV C1 | EMPRESA DE LOS FERROCARRILES DEL ESTADO | EMPRESA DE LOS FERROCARRILES DEL ESTADO | EMPRESA DE LOS FERROCARRILES DEL ESTADO | NIQUEN - TAP NIQUEN 66KV | C1 | NIQUEN - TAP NIQUEN 66KV | 1 | LT015CI1TR01L0011ST01L0011 |  | 0.251 | 0.238 | 0.225 | 0.21 | 0.195 | 0.178 | 0.159 | 0.138 | 0.238 | 0.225 | 0.21 | 0.195 | 0.178 | 0.16 | 0.139 | 0.113 | 0.248 | 0.236 | 0.222 | 0.208 | 0.193 | 0.176 | 0.236 | 0.223 | 0.208 | 0.193 | 0.177 | 0.158
4102 | COCHARCAS (FF.CC.) - COCHARCAS 66KV C1 | EMPRESA DE LOS FERROCARRILES DEL ESTADO | EMPRESA DE LOS FERROCARRILES DEL ESTADO | EMPRESA DE LOS FERROCARRILES DEL ESTADO | COCHARCAS (FF.CC.) - COCHARCAS 66KV | C1 | COCHARCAS (FF.CC.) - COCHARCAS 66KV | 1 | LT016CI1TR01L0011ST01L0011 |  | 0.251 | 0.238 | 0.225 | 0.21 | 0.195 | 0.178 | 0.159 | 0.138 | 0.238 | 0.225 | 0.211 | 0.195 | 0.179 | 0.16 | 0.139 | 0.114 | 0.249 | 0.236 | 0.223 | 0.208 | 0.193 | 0.176 | 0.236 | 0.223 | 0.209 | 0.194 | 0.177 | 0.159
4103 | BULNES (FF.CC.) - TAP TRES ESQUINAS 66KV C1 | EMPRESA DE LOS FERROCARRILES DEL ESTADO | EMPRESA DE LOS FERROCARRILES DEL ESTADO | EMPRESA DE LOS FERROCARRILES DEL ESTADO | BULNES (FF.CC.) - TAP TRES ESQUINAS 66KV | C1 | BULNES (FF.CC.) - TAP TRES ESQUINAS 66KV | 1 | LT017CI1TR01L0011ST01L0011
4104 | CHIGUAYANTE - EST. 159N 66kV C1 | EMPRESA DE LOS FERROCARRILES DEL ESTADO | EMPRESA DE LOS FERROCARRILES DEL ESTADO | EMPRESA DE LOS FERROCARRILES DEL ESTADO | CHIGUAYANTE - QUILACOYA 66kV | C1 | CHIGUAYANTE - QUILACOYA 66kV | 1 | LT018CI1TR01L0011ST01L0011 | [OP_MD:ID18105-25] | 0.326 | 0.316 | 0.305 | 0.293 | 0.281 | 0.268 | 0.255 | 0.241 | 0.314 | 0.303 | 0.292 | 0.28 | 0.267 | 0.253 | 0.239 | 0.224 | 0.316 | 0.304 | 0.293 | 0.281 | 0.268 | 0.254 | 0.303 | 0.292 | 0.279 | 0.267 | 0.253 | 0.239
4105 | CONCEPCION (FFCC) - TAP CERRO CHEPE 66KV C1 | EMPRESA DE LOS FERROCARRILES DEL ESTADO | EMPRESA DE LOS FERROCARRILES DEL ESTADO | EMPRESA DE LOS FERROCARRILES DEL ESTADO | CONCEPCION (FFCC) - TAP CERRO CHEPE 66KV | C1 | CONCEPCION (FFCC) - TAP CERRO CHEPE 66KV | 1 | LT019CI1TR01L0011ST01L0011 |  | 0.252 | 0.239 | 0.226 | 0.212 | 0.196 | 0.179 | 0.16 | 0.139 | 0.24 | 0.226 | 0.212 | 0.197 | 0.18 | 0.161 | 0.14 | 0.115 | 0.25 | 0.237 | 0.224 | 0.21 | 0.194 | 0.177 | 0.238 | 0.224 | 0.21 | 0.195 | 0.178 | 0.16
4108 | CENTRAL CORRALES – EST. N°1 23KV C1 (SUBTERRANEO) | HIDROELÉCTRICA SAN ANDRÉS SPA | HIDROELÉCTRICA LOS CORRALES SPA | HIDROELÉCTRICA LOS CORRALES SPA | CENTRAL CORRALES – CENTRAL SAN ANDRES (HSA) 23KV | C1 | CENTRAL CORRALES – CENTRAL SAN ANDRES (HSA) 23KV C1 | 3 | LT003CI1TR01G0655ST03G0655 |  | no aplica | no aplica | no aplica | no aplica | no aplica | no aplica | no aplica | no aplica | no aplica | no aplica | no aplica | no aplica | no aplica | no aplica | no aplica | no aplica | no aplica | no aplica | no aplica | no aplica | no aplica | no aplica | no aplica | no aplica | no aplica | no aplica | no aplica | no aplica
4109 | VALLE DEL SOL - MIRAJE 220 KV C1 | ENEL GREEN POWER CHILE S.A. | ENEL GREEN POWER CHILE S.A. | ENEL GREEN POWER CHILE S.A. | VALLE DEL SOL - MIRAJE 220 KV | C1 | VALLE DEL SOL - MIRAJE 220 KV C1 | 1 | LT103CI1TR01G0292ST01G0292 |  | 2.1975 | 2.1271 | 2.0538 | 1.9773 | 1.897 | 1.8126 | 1.7233 | 1.6283 | 2.0349 | 1.9587 | 1.8789 | 1.7949 | 1.7061 | 1.6117 | 1.5105 | 1.4012 | 2.412 | 2.308 | 2.201 | 2.089 | 1.972 | 1.848 | 2.194 | 2.084 | 1.968 | 1.846 | 1.716 | 1.576
4110 | NOGALES – E-17 220KV C1 | TRANSELEC S.A. | TRANSELEC S.A. | TRANSELEC S.A. | NOGALES – RIO ACONCAGUA 220KV | C1 | NOGALES – RIO ACONCAGUA 220KV C1 | 3 | LT217CI1TR01T0002ST03T0002 | Doble circuito dos cables de guarda | 5.579 | 5.401 | 5.215 | 5.022 | 4.819 | 4.605 | 4.379 | 4.138 | 5.208 | 5.017 | 4.817 | 4.607 | 4.385 | 4.149 | 3.896 | 3.623 | 6.414 | 6.152 | 5.881 | 5.6 | 5.305 | 4.996 | 5.818 | 5.539 | 5.247 | 4.941 | 4.616 | 4.269
4112 | NOGALES – E-17 220KV C2 | TRANSELEC S.A. | TRANSELEC S.A. | TRANSELEC S.A. | NOGALES – RIO ACONCAGUA 220KV | C2 | NOGALES – RIO ACONCAGUA 220KV C2 | 5 | LT217CI2TR01T0002ST05T0002 | Doble circuito dos cables de guarda | 5.579 | 5.401 | 5.215 | 5.022 | 4.819 | 4.605 | 4.379 | 4.138 | 5.208 | 5.017 | 4.817 | 4.607 | 4.385 | 4.149 | 3.896 | 3.623 | 6.414 | 6.152 | 5.881 | 5.6 | 5.305 | 4.996 | 5.818 | 5.539 | 5.247 | 4.941 | 4.616 | 4.269
4114 | E-119 – POLPAICO (TRANSELEC) 220KV C1 | TRANSELEC S.A. | TRANSELEC S.A. | TRANSELEC S.A. | RIO ACONCAGUA – POLPAICO (TRANSELEC) 220KV | C1 | RIO ACONCAGUA – POLPAICO (TRANSELEC) 220KV C1 | 3 | LT218CI1TR01T0002ST03T0002 |  | 5.606 | 5.428 | 5.241 | 5.046 | 4.842 | 4.627 | 4.4 | 4.158 | 5.225 | 5.032 | 4.831 | 4.619 | 4.394 | 4.156 | 3.902 | 3.627 | 6.43 | 6.168 | 5.896 | 5.614 | 5.318 | 5.008 | 5.852 | 5.572 | 5.281 | 4.974 | 4.649 | 4.303
4115 | E-119 – POLPAICO (TRANSELEC) 220KV C2 | TRANSELEC S.A. | TRANSELEC S.A. | TRANSELEC S.A. | RIO ACONCAGUA – POLPAICO (TRANSELEC) 220KV | C2 | RIO ACONCAGUA – POLPAICO (TRANSELEC) 220KV C2 | 3 | LT218CI2TR01T0002ST03T0002 |  | 5.606 | 5.428 | 5.241 | 5.046 | 4.842 | 4.627 | 4.4 | 4.158 | 5.225 | 5.032 | 4.831 | 4.619 | 4.394 | 4.156 | 3.902 | 3.627 | 6.43 | 6.168 | 5.896 | 5.614 | 5.318 | 5.008 | 5.852 | 5.572 | 5.281 | 4.974 | 4.649 | 4.303
4116 | TALCA - EST.11 66KV C1 | CGE TRANSMISIÓN S.A. | CGE TRANSMISIÓN S.A. | CGE TRANSMISIÓN S.A. | TALCA - EL RUIL 66kV L1 | C1 | TALCA – EL RUIL 66kV L1 C1 | 2 | LT337CI2TR02T0058ST02T0058 | CX_MD:NUP2413-25 | 0.772 | 0.747 | 0.721 | 0.694 | 0.666 | 0.636 | 0.605 | 0.572 | 0.734 | 0.708 | 0.68 | 0.652 | 0.622 | 0.589 | 0.555 | 0.519 | 0.781 | 0.749 | 0.716 | 0.682 | 0.646 | 0.608 | 0.733 | 0.7 | 0.665 | 0.628 | 0.589 | 0.548
4119 | PARINACOTA – WILLKA 220kV C1 | ENORCHILE S.A. | INVERSIONES FOTOVOLTAICAS SPA | INVERSIONES FOTOVOLTAICAS SPA | PARINACOTA – WILLKA 220kV | C1 | PARINACOTA – WILLKA 220kV C1 | 1 | LT001CI1TR01G0690ST01G0690 | [OP_MD:ID17182-25] | 1.023 | 0.99 | 0.956 | 0.92 | 0.883 | 0.844 | 0.802 | 0.758 | 0.958 | 0.923 | 0.886 | 0.847 | 0.806 | 0.763 | 0.717 | 0.667 | 1.093 | 1.046 | 0.997 | 0.946 | 0.893 | 0.836 | 1.016 | 0.967 | 0.915 | 0.86 | 0.802 | 0.74
4120 | MULCHEN - EST. 71 220 KV C1 | FERROVIAL POWER INFRASTRUCTURE CHILE SPA | TRANSCHILE CHARRÚA TRANSMISIÓN S.A. | TRANSCHILE CHARRÚA TRANSMISIÓN S.A. | MULCHEN - SANTA CLARA 220 KV | C1 | MULCHEN - SANTA CLARA 220 KV C1 | 1 | LT005CI1TR01T0009ST01T0009 |  | 2.062 | 1.988 | 1.914 | 1.84 | 1.76 | 1.72 | 1.6 | 1.514 | 1.926 | 1.848 | 1.77 | 1.692 | 1.612 | 1.524 | 1.432 | 1.332 | 2.122 | 2.0257 | 1.9344 | 1.8876 | 1.7527 | 1.6543 | 2.1533 | 2.0662 | 1.9791 | 1.8919 | 1.8009 | 1.7055
4121 | EST. 71 - SANTA CLARA 220 KV C1 | AES ANDES S.A. | COMPAÑÍA TRANSMISORA SUR S.A. | COMPAÑÍA TRANSMISORA SUR S.A. | MULCHEN - SANTA CLARA 220 KV | C1 | MULCHEN - SANTA CLARA 220 KV C1 | 1 | LT005CI1TR01T0009ST01G0830 |  | 2.1229 | 2.0593 | 1.9931 | 1.9243 | 1.8524 | 1.7771 | 1.6978 | 1.614 | 2.0177 | 1.9506 | 1.8806 | 1.8074 | 1.7307 | 1.6498 | 1.564 | 1.4726 | 2.307 | 2.216 | 2.122 | 2.025 | 1.923 | 1.817 | 2.168 | 2.073 | 1.975 | 1.872 | 1.764 | 1.65
4122 | SANTA CLARA - EST. 68 220 KV C1 | AES ANDES S.A. | COMPAÑÍA TRANSMISORA SUR S.A. | COMPAÑÍA TRANSMISORA SUR S.A. | SANTA CLARA - CHARRUA 220 KV | C1 | SANTA CLARA - CHARRUA 220 KV C1 | 1 | LT006CI1TR01T0009ST01G0830 |  | 2.1229 | 2.0593 | 1.9931 | 1.9243 | 1.8524 | 1.7771 | 1.6978 | 1.614 | 2.0177 | 1.9506 | 1.8806 | 1.8074 | 1.7307 | 1.6498 | 1.564 | 1.4726 | 2.307 | 2.216 | 2.122 | 2.025 | 1.923 | 1.817 | 2.168 | 2.073 | 1.975 | 1.872 | 1.764 | 1.65
4123 | EST. 68 - CHARRUA 220 KV C1 | FERROVIAL POWER INFRASTRUCTURE CHILE SPA | TRANSCHILE CHARRÚA TRANSMISIÓN S.A. | TRANSCHILE CHARRÚA TRANSMISIÓN S.A. | SANTA CLARA - CHARRUA 220 KV | C1 | SANTA CLARA - CHARRUA 220 KV C1 | 1 | LT006CI1TR01T0009ST01T0009 |  | 2.062 | 1.988 | 1.914 | 1.84 | 1.76 | 1.72 | 1.6 | 1.514 | 1.926 | 1.848 | 1.77 | 1.692 | 1.612 | 1.524 | 1.432 | 1.332 | 2.122 | 2.0257 | 1.9344 | 1.8876 | 1.7527 | 1.6543 | 2.1533 | 2.0662 | 1.9791 | 1.8919 | 1.8009 | 1.7055
4124 | MULCHEN - EST. 71 220 KV C2 | FERROVIAL POWER INFRASTRUCTURE CHILE SPA | TRANSCHILE CHARRÚA TRANSMISIÓN S.A. | TRANSCHILE CHARRÚA TRANSMISIÓN S.A. | MULCHEN - SANTA CLARA 220 KV | C2 | MULCHEN - SANTA CLARA 220 KV C2 | 1 | LT005CI2TR01T0009ST01T0009 |  | 2.062 | 1.988 | 1.914 | 1.84 | 1.76 | 1.72 | 1.6 | 1.514 | 1.926 | 1.848 | 1.77 | 1.692 | 1.612 | 1.524 | 1.432 | 1.332 | 2.122 | 2.0257 | 1.9344 | 1.8876 | 1.7527 | 1.6543 | 2.1533 | 2.0662 | 1.9791 | 1.8919 | 1.8009 | 1.7055
4125 | EST. 71 - SANTA CLARA 220 KV C2 | AES ANDES S.A. | COMPAÑÍA TRANSMISORA SUR S.A. | COMPAÑÍA TRANSMISORA SUR S.A. | MULCHEN - SANTA CLARA 220 KV | C2 | MULCHEN - SANTA CLARA 220 KV C2 | 1 | LT005CI2TR01T0009ST01G0830 |  | 2.1229 | 2.0593 | 1.9931 | 1.9243 | 1.8524 | 1.7771 | 1.6978 | 1.614 | 2.0177 | 1.9506 | 1.8806 | 1.8074 | 1.7307 | 1.6498 | 1.564 | 1.4726 | 2.307 | 2.216 | 2.122 | 2.025 | 1.923 | 1.817 | 2.168 | 2.073 | 1.975 | 1.872 | 1.764 | 1.65
4126 | SANTA CLARA - EST. 68 220 KV C2 | AES ANDES S.A. | COMPAÑÍA TRANSMISORA SUR S.A. | COMPAÑÍA TRANSMISORA SUR S.A. | SANTA CLARA - CHARRUA 220 KV | C2 | SANTA CLARA - CHARRUA 220 KV C2 | 1 | LT006CI2TR01T0009ST01G0830 |  | 2.1229 | 2.0593 | 1.9931 | 1.9243 | 1.8524 | 1.7771 | 1.6978 | 1.614 | 2.0177 | 1.9506 | 1.8806 | 1.8074 | 1.7307 | 1.6498 | 1.564 | 1.4726 | 2.307 | 2.216 | 2.122 | 2.025 | 1.923 | 1.817 | 2.168 | 2.073 | 1.975 | 1.872 | 1.764 | 1.65
4127 | EST. 68 - CHARRUA 220 KV C2 | FERROVIAL POWER INFRASTRUCTURE CHILE SPA | TRANSCHILE CHARRÚA TRANSMISIÓN S.A. | TRANSCHILE CHARRÚA TRANSMISIÓN S.A. | SANTA CLARA - CHARRUA 220 KV | C2 | SANTA CLARA - CHARRUA 220 KV C2 | 1 | LT006CI2TR01T0009ST01T0009 |  | 2.062 | 1.988 | 1.914 | 1.84 | 1.76 | 1.72 | 1.6 | 1.514 | 1.926 | 1.848 | 1.77 | 1.692 | 1.612 | 1.524 | 1.432 | 1.332 | 2.122 | 2.0257 | 1.9344 | 1.8876 | 1.7527 | 1.6543 | 2.1533 | 2.0662 | 1.9791 | 1.8919 | 1.8009 | 1.7055
4128 | CAMPO LINDO - SANTA CLARA 220 KV C1 | AES ANDES S.A. | COMPAÑÍA TRANSMISORA SUR S.A. | COMPAÑÍA TRANSMISORA SUR S.A. | CAMPO LINDO - SANTA CLARA 220 KV | C1 | CAMPO LINDO - SANTA CLARA 220 KV C1 | 1 | LT001CI1TR01G0830ST01G0830 |  | 1.0616 | 1.0298 | 0.99674 | 0.96231 | 0.92636 | 0.88868 | 0.84905 | 0.80715 | 1.0087 | 0.97512 | 0.94013 | 0.90355 | 0.86516 | 0.8247 | 0.78182 | 0.73611 | 1.148 | 1.102 | 1.055 | 1.006 | 0.955 | 0.902 | 1.078 | 1.03 | 0.981 | 0.929 | 0.875 | 0.818
4129 | NUEVA POZO ALMONTE - POZO ALMONTE 220KV C2 | COMPAÑIA OPERADORA DE INFRAESTRUCTURAS ELÉCTRICAS S.A. | RED ELÉCTRICA DEL NORTE S.A. | RED ELÉCTRICA DEL NORTE S.A. | NUEVA POZO ALMONTE – POZO ALMONTE 220KV | C2 | NUEVA POZO ALMONTE - POZO ALMONTE 220KV C2 | 1 | LT001CI2TR01T0027ST01T0662 |  | 2.4564 | 2.3777 | 2.2959 | 2.2104 | 2.1207 | 2.0264 | 1.9266 | 1.8205 | 2.3016 | 2.2176 | 2.1295 | 2.037 | 1.9394 | 1.8358 | 1.725 | 1.6056 | 2.2958 | 2.1625 | 2.022 | 1.8726 | 1.7118 | 1.5358 | 2.268 | 2.1323 | 1.9888 | 1.8356 | 1.6699 | 1.4873
4130 | NUEVA POZO ALMONTE - CONDORES 220KV C1 | COMPAÑIA OPERADORA DE INFRAESTRUCTURAS ELÉCTRICAS S.A. | RED ELÉCTRICA DEL NORTE S.A. | RED ELÉCTRICA DEL NORTE S.A. | NUEVA POZO ALMONTE - CONDORES 220KV | C1 | NUEVA POZO ALMONTE - CONDORES 220KV C1 | 1 | LT001CI1TR01T0662ST01T0662 |  | 2.4564 | 2.3777 | 2.2959 | 2.2104 | 2.1207 | 2.0264 | 1.9266 | 1.8205 | 2.3016 | 2.2175 | 2.1295 | 2.037 | 1.9393 | 1.8357 | 1.7249 | 1.6055 | 2.2958 | 2.1625 | 2.022 | 1.8726 | 1.7118 | 1.5358 | 2.2679 | 2.1322 | 1.9887 | 1.8355 | 1.6697 | 1.4871
4150 | FUNDICION CHAGRES - EST 199B 110KV C1 | CELEO REDES CHILE LTDA | ALFA TRANSMISORA DE ENERGÍA S.A. | ALFA TRANSMISORA DE ENERGÍA S.A. | FUNDICION CHAGRES - NUEVA PANQUEHUE 110KV | C1 | FUNDICION CHAGRES - NUEVA PANQUEHUE 110KV C1 | 4 | LT002CI1TR01T0061ST04T0061 |  | 1.0261 | 1.01 | 0.9939 | 0.9778 | 0.9616 | 0.9453 | 0.929 | 0.9126 | 1.0181 | 1.0019 | 0.9857 | 0.9695 | 0.9533 | 0.937 | 0.9206 | 0.904 | 0.9772 | 0.9613 | 0.9454 | 0.9294 | 0.9134 | 0.8972 | 0.9857 | 0.9695 | 0.9533 | 0.937 | 0.9206 | 0.904
4151 | TAP CHAGRES - EST 199B 110KV C1 | CELEO REDES CHILE LTDA | ALFA TRANSMISORA DE ENERGÍA S.A. | ALFA TRANSMISORA DE ENERGÍA S.A. | RIO ACONCAGUA – NUEVA PANQUEHUE 110KV | C1 | TAP CHAGRES - NUEVA PANQUEHUE 110KV C1 | 1 | LT048CI1TR02T0061ST01T0061 |  | 1.0261 | 1.01 | 0.9939 | 0.9778 | 0.9616 | 0.9453 | 0.929 | 0.9126 | 1.0181 | 1.0019 | 0.9857 | 0.9695 | 0.9533 | 0.937 | 0.9206 | 0.904 | 0.9772 | 0.9613 | 0.9454 | 0.9294 | 0.9134 | 0.8972 | 0.9857 | 0.9695 | 0.9533 | 0.937 | 0.9206 | 0.904
4157 | EST.61A - EST. 145N 220kV C1 | TRANSELEC S.A. | TRANSELEC S.A. | TRANSELEC S.A. | SECCIONADORA EL ROSAL - LOS VARONES 220 kV | C1 | SECCIONADORA EL ROSAL - LOS VARONES 220 kV C1 | 1 | LT221CI1TR01T0002ST01T0002 |  | 1.074 | 1.027 | 0.977 | 0.924 | 0.868 | 0.807 | 0.74 | 0.667 | 0.99 | 0.939 | 0.884 | 0.825 | 0.761 | 0.691 | 0.612 | 0.521 | 1.14 | 1.075 | 1.006 | 0.932 | 0.853 | 0.766 | 1.026 | 0.955 | 0.878 | 0.794 | 0.702 | 0.595
4158 | EST. 145N - LOS VARONES 220kV C1 | BESALCO ENERGÍA RENOVABLE S.A. | BESALCO TRANSMISIÓN SPA | BESALCO TRANSMISIÓN SPA | SECCIONADORA EL ROSAL - LOS VARONES 220 kV | C1 | SECCIONADORA EL ROSAL - LOS VARONES 220 kV C1 | 1 | LT221CI1TR01T0002ST01T0051 |  | 1.228 | 1.189 | 1.148 | 1.105 | 1.06 | 1.013 | 0.963 | 0.91 | 1.147 | 1.105 | 1.061 | 1.014 | 0.965 | 0.913 | 0.857 | 0.797 | 1.393 | 1.334 | 1.272 | 1.209 | 1.142 | 1.072 | 1.274 | 1.211 | 1.145 | 1.076 | 1.004 | 0.926
4159 | LOS VARONES - EST. 145N 220 kV C1 | BESALCO ENERGÍA RENOVABLE S.A. | BESALCO TRANSMISIÓN SPA | BESALCO TRANSMISIÓN SPA | LOS VARONES – DUQUECO 220 kV | C1 | LOS VARONES - DUQUECO 220kV C1 | 1 | LT222CI1TR01T0002ST01T0051 |  | 1.228 | 1.189 | 1.148 | 1.105 | 1.06 | 1.013 | 0.963 | 0.91 | 1.147 | 1.105 | 1.061 | 1.014 | 0.965 | 0.913 | 0.857 | 0.797 | 1.393 | 1.334 | 1.272 | 1.209 | 1.142 | 1.072 | 1.274 | 1.211 | 1.145 | 1.076 | 1.004 | 0.926
4160 | EST. 145N - DUQUECO 220 kV C1 | TRANSELEC S.A. | TRANSELEC S.A. | TRANSELEC S.A. | LOS VARONES – DUQUECO 220 kV | C1 | LOS VARONES - DUQUECO 220kV C1 | 1 | LT222CI1TR01T0002ST01T0002 |  | 1.075 | 1.028 | 0.978 | 0.925 | 0.869 | 0.808 | 0.741 | 0.667 | 0.991 | 0.94 | 0.885 | 0.826 | 0.762 | 0.692 | 0.613 | 0.521 | 1.14 | 1.076 | 1.007 | 0.933 | 0.853 | 0.767 | 1.026 | 0.955 | 0.878 | 0.795 | 0.702 | 0.596
4161 | EST. 220 - EST. 225 66KV C1 | CGE TRANSMISIÓN S.A. | CGE TRANSMISIÓN S.A. | CGE TRANSMISIÓN S.A. | PADRE LAS CASAS - PITRUFQUEN 66KV | C1 | PITRUFQUEN - TAP METRENCO FFCC 66KV C1 | 6 | LT284CI1TR02T0058ST06T0058 |  | 0.599 | 0.579 | 0.559 | 0.538 | 0.516 | 0.493 | 0.469 | 0.443 | 0.576 | 0.555 | 0.534 | 0.512 | 0.489 | 0.465 | 0.439 | 0.411 | 0.583 | 0.56 | 0.536 | 0.511 | 0.485 | 0.457 | 0.556 | 0.532 | 0.507 | 0.48 | 0.452 | 0.419
4162 | EST. 220 - EST. 225 66KV C2 | CGE TRANSMISIÓN S.A. | CGE TRANSMISIÓN S.A. | CGE TRANSMISIÓN S.A. | PADRE LAS CASAS - PITRUFQUEN 66KV | C2 | PITRUFQUEN - LICANCO 66KV C2 | 6 | LT284CI2TR02T0058ST06T0058 |  | 0.599 | 0.579 | 0.559 | 0.538 | 0.516 | 0.493 | 0.469 | 0.443 | 0.576 | 0.555 | 0.534 | 0.512 | 0.489 | 0.465 | 0.439 | 0.411 | 0.583 | 0.56 | 0.536 | 0.511 | 0.485 | 0.457 | 0.556 | 0.532 | 0.507 | 0.48 | 0.452 | 0.441
4163 | EST. 225 - EST. 243 66KV C1 | CGE TRANSMISIÓN S.A. | CGE TRANSMISIÓN S.A. | CGE TRANSMISIÓN S.A. | PADRE LAS CASAS - PITRUFQUEN 66KV | C1 | PITRUFQUEN - TAP METRENCO FFCC 66KV C1 | 7 | LT284CI1TR02T0058ST07T0058 |  | 0.4 | 0.387 | 0.374 | 0.36 | 0.345 | 0.329 | 0.313 | 0.295 | 0.388 | 0.375 | 0.361 | 0.346 | 0.33 | 0.314 | 0.297 | 0.278 | 0.379 | 0.364 | 0.349 | 0.333 | 0.316 | 0.298 | 0.365 | 0.35 | 0.334 | 0.317 | 0.3 | no aplica
4164 | EST. 225 - EST. 243 66KV C2 | CGE TRANSMISIÓN S.A. | CGE TRANSMISIÓN S.A. | CGE TRANSMISIÓN S.A. | PADRE LAS CASAS - PITRUFQUEN 66KV | C2 | PITRUFQUEN - LICANCO 66KV C2 | 7 | LT284CI2TR02T0058ST07T0058 |  | 0.4 | 0.387 | 0.374 | 0.36 | 0.345 | 0.329 | 0.313 | 0.295 | 0.388 | 0.375 | 0.361 | 0.346 | 0.33 | 0.314 | 0.297 | 0.278 | 0.379 | 0.364 | 0.349 | 0.333 | 0.316 | 0.298 | 0.365 | 0.35 | 0.334 | 0.317 | 0.3 | 0.409
4165 | EST. 243 - EST. 255 66KV C1 | CGE TRANSMISIÓN S.A. | CGE TRANSMISIÓN S.A. | CGE TRANSMISIÓN S.A. | PADRE LAS CASAS - PITRUFQUEN 66KV | C1 | PITRUFQUEN - TAP METRENCO FFCC 66KV C1 | 8 | LT284CI1TR02T0058ST08T0058 |  | 0.598 | 0.579 | 0.559 | 0.538 | 0.516 | 0.493 | 0.468 | 0.442 | 0.575 | 0.555 | 0.534 | 0.512 | 0.489 | 0.465 | 0.439 | 0.411 | 0.583 | 0.56 | 0.536 | 0.511 | 0.485 | 0.457 | 0.583 | 0.56 | 0.536 | 0.511 | 0.485 | 0.409
4166 | EST. 243 - EST. 255 66KV C2 | CGE TRANSMISIÓN S.A. | CGE TRANSMISIÓN S.A. | CGE TRANSMISIÓN S.A. | PADRE LAS CASAS - PITRUFQUEN 66KV | C2 | PITRUFQUEN - LICANCO 66KV C2 | 8 | LT284CI2TR02T0058ST08T0058 |  | 0.598 | 0.579 | 0.559 | 0.538 | 0.516 | 0.493 | 0.468 | 0.442 | 0.575 | 0.555 | 0.534 | 0.512 | 0.489 | 0.465 | 0.439 | 0.411 | 0.583 | 0.56 | 0.536 | 0.511 | 0.485 | 0.457 | 0.583 | 0.56 | 0.536 | 0.511 | 0.485 | 0.409
4167 | EST. 255 - EST. 260 66KV C1 | CGE TRANSMISIÓN S.A. | CGE TRANSMISIÓN S.A. | CGE TRANSMISIÓN S.A. | PADRE LAS CASAS - PITRUFQUEN 66KV | C1 | PITRUFQUEN - TAP METRENCO FFCC 66KV C1 | 9 | LT284CI1TR02T0058ST09T0058 |  | 0.4 | 0.387 | 0.374 | 0.36 | 0.345 | 0.329 | 0.313 | 0.295 | 0.388 | 0.375 | 0.361 | 0.346 | 0.33 | 0.314 | 0.297 | 0.278 | 0.379 | 0.364 | 0.349 | 0.333 | 0.316 | 0.298 | 0.366 | 0.35 | 0.334 | 0.318 | 0.3 | 0.491
4168 | EST. 255 - EST. 260 66KV C2 | CGE TRANSMISIÓN S.A. | CGE TRANSMISIÓN S.A. | CGE TRANSMISIÓN S.A. | PADRE LAS CASAS - PITRUFQUEN 66KV | C2 | PITRUFQUEN - LICANCO 66KV C2 | 9 | LT284CI2TR02T0058ST09T0058 |  | 0.4 | 0.387 | 0.374 | 0.36 | 0.345 | 0.329 | 0.313 | 0.295 | 0.388 | 0.375 | 0.361 | 0.346 | 0.33 | 0.314 | 0.297 | 0.279 | 0.379 | 0.364 | 0.349 | 0.333 | 0.316 | 0.298 | 0.366 | 0.35 | 0.334 | 0.318 | 0.3 | 0.549
4169 | EST. 260 - EST. 266 66KV C1 | CGE TRANSMISIÓN S.A. | CGE TRANSMISIÓN S.A. | CGE TRANSMISIÓN S.A. | PADRE LAS CASAS - PITRUFQUEN 66KV | C1 | PITRUFQUEN - TAP METRENCO FFCC 66KV C1 | 10 | LT284CI1TR02T0058ST10T0058 |  | 0.598 | 0.579 | 0.559 | 0.538 | 0.516 | 0.493 | 0.469 | 0.443 | 0.575 | 0.555 | 0.534 | 0.512 | 0.489 | 0.465 | 0.439 | 0.411 | 0.583 | 0.56 | 0.536 | 0.511 | 0.485 | 0.457 | 0.556 | 0.532 | 0.507 | 0.48 | 0.452 | 0.416
4170 | EST. 260 - EST. 266 66KV C2 | CGE TRANSMISIÓN S.A. | CGE TRANSMISIÓN S.A. | CGE TRANSMISIÓN S.A. | PADRE LAS CASAS - PITRUFQUEN 66KV | C2 | PITRUFQUEN - LICANCO 66KV C2 | 10 | LT284CI2TR02T0058ST10T0058 |  | 0.598 | 0.579 | 0.559 | 0.538 | 0.516 | 0.493 | 0.469 | 0.443 | 0.575 | 0.555 | 0.534 | 0.512 | 0.489 | 0.465 | 0.439 | 0.411 | 0.583 | 0.56 | 0.536 | 0.511 | 0.485 | 0.457 | 0.556 | 0.532 | 0.507 | 0.48 | 0.452 | 0.416
4171 | EST. 266 - EST. 291 66KV C1 | CGE TRANSMISIÓN S.A. | CGE TRANSMISIÓN S.A. | CGE TRANSMISIÓN S.A. | PADRE LAS CASAS - PITRUFQUEN 66KV | C1 | PITRUFQUEN - TAP METRENCO FFCC 66KV C1 | 11 | LT284CI1TR02T0058ST11T0058 |  | 0.4 | 0.387 | 0.374 | 0.36 | 0.345 | 0.329 | 0.313 | 0.295 | 0.388 | 0.375 | 0.361 | 0.346 | 0.33 | 0.314 | 0.297 | 0.279 | 0.379 | 0.364 | 0.349 | 0.333 | 0.317 | 0.298 | 0.366 | 0.35 | 0.334 | 0.318 | 0.3 | 0.491
4172 | TAP METRENCO FFCC - EST. 330 66KV C1 | CGE TRANSMISIÓN S.A. | CGE TRANSMISIÓN S.A. | CGE TRANSMISIÓN S.A. | PADRE LAS CASAS - PITRUFQUEN 66KV | C1 | TAP METRENCO FFCC - LICANCO 66KV C1 | 2 | LT284CI1TR03T0058ST02T0058 |  | 0.4 | 0.387 | 0.374 | 0.36 | 0.345 | 0.329 | 0.313 | 0.295 | 0.388 | 0.375 | 0.361 | 0.346 | 0.33 | 0.314 | 0.297 | 0.278 | 0.379 | 0.364 | 0.349 | 0.333 | 0.317 | 0.298 | 0.365 | 0.35 | 0.334 | 0.317 | 0.3 | 0.542
4173 | EST. 330 - LICANCO 66KV C1 | CGE TRANSMISIÓN S.A. | CGE TRANSMISIÓN S.A. | CGE TRANSMISIÓN S.A. | PADRE LAS CASAS - PITRUFQUEN 66KV | C1 | TAP METRENCO FFCC - LICANCO 66KV C1 | 3 | LT284CI1TR03T0058ST03T0058 |  | 0.598 | 0.579 | 0.559 | 0.538 | 0.516 | 0.493 | 0.469 | 0.443 | 0.575 | 0.555 | 0.534 | 0.512 | 0.489 | 0.465 | 0.439 | 0.411 | 0.583 | 0.56 | 0.536 | 0.511 | 0.485 | 0.457 | 0.556 | 0.532 | 0.507 | 0.48 | 0.452 | 0.277
4174 | EST. 266 - EST. 291 66KV C2 | CGE TRANSMISIÓN S.A. | CGE TRANSMISIÓN S.A. | CGE TRANSMISIÓN S.A. | PADRE LAS CASAS - PITRUFQUEN 66KV | C2 | PITRUFQUEN - LICANCO 66KV C2 | 11 | LT284CI2TR02T0058ST11T0058 |  | 0.4 | 0.387 | 0.374 | 0.36 | 0.345 | 0.329 | 0.313 | 0.295 | 0.388 | 0.375 | 0.361 | 0.346 | 0.33 | 0.314 | 0.297 | 0.279 | 0.379 | 0.364 | 0.349 | 0.333 | 0.317 | 0.298 | 0.366 | 0.35 | 0.334 | 0.318 | 0.3 | 0.192
4175 | EST. 330 - LICANCO 66KV C2 | CGE TRANSMISIÓN S.A. | CGE TRANSMISIÓN S.A. | CGE TRANSMISIÓN S.A. | PADRE LAS CASAS - PITRUFQUEN 66KV | C2 | PITRUFQUEN - LICANCO 66KV C2 | 12 | LT284CI2TR02T0058ST12T0058 |  | 0.598 | 0.579 | 0.559 | 0.538 | 0.516 | 0.493 | 0.469 | 0.443 | 0.575 | 0.555 | 0.534 | 0.512 | 0.489 | 0.465 | 0.439 | 0.411 | 0.583 | 0.56 | 0.536 | 0.511 | 0.485 | 0.457 | 0.556 | 0.532 | 0.507 | 0.48 | 0.452 | 0.408
4178 | EST. 303 - EST. 330 66 KV C2 | CGE TRANSMISIÓN S.A. | CGE TRANSMISIÓN S.A. | CGE TRANSMISIÓN S.A. | PADRE LAS CASAS - PITRUFQUEN 66KV | C2 | PITRUFQUEN - LICANCO 66KV C2 | 14 | LT284CI2TR02T0058ST14T0058 |  | 0.4 | 0.387 | 0.374 | 0.36 | 0.345 | 0.329 | 0.313 | 0.295 | 0.388 | 0.375 | 0.361 | 0.346 | 0.33 | 0.314 | 0.297 | 0.278 | 0.379 | 0.364 | 0.349 | 0.333 | 0.316 | 0.298 | 0.365 | 0.35 | 0.334 | 0.317 | 0.3 | 0.192
4179 | EL PEÑON - EST. 63B 110KV C1 | CGE TRANSMISIÓN S.A. | CGE TRANSMISIÓN S.A. | CGE TRANSMISIÓN S.A. | EL PEÑON - LA RUCA 110KV | C1 | EL PEÑON - LA RUCA 110KV C1 | 1 | LT294CI1TR01T0058ST01T0058 |  | 0.611 | 0.591 | 0.57 | 0.549 | 0.526 | 0.502 | 0.477 | 0.451 | 0.581 | 0.56 | 0.539 | 0.516 | 0.492 | 0.466 | 0.439 | 0.41 | 0.576 | 0.555 | 0.532 | 0.508 | 0.483 | 0.456 | 0.545 | 0.522 | 0.498 | 0.472 | 0.445 | 0.415
4180 | EL PEÑON - EST. 63B 110KV C2 | CGE TRANSMISIÓN S.A. | CGE TRANSMISIÓN S.A. | CGE TRANSMISIÓN S.A. | EL PEÑON - LA RUCA 110KV | C2 | EL PEÑON - LA RUCA 110KV C2 | 1 | LT294CI2TR01T0058ST01T0058 |  | 0.388 | 0.369 | 0.348 | 0.326 | 0.302 | 0.277 | 0.248 | 0.215 | 0.364 | 0.343 | 0.321 | 0.297 | 0.27 | 0.241 | 0.207 | 0.166 | 0.357 | 0.334 | 0.309 | 0.282 | 0.252 | 0.218 | 0.328 | 0.303 | 0.276 | 0.245 | 0.21 | 0.168
4181 | EST. 63B - LA RUCA 110KV C1 | SISTEMA DE TRANSMISIÓN DEL SUR S.A. | SOCIEDAD AUSTRAL DE TRANSMISIÓN TRONCAL S.A. | SOCIEDAD AUSTRAL DE TRANSMISIÓN TRONCAL S.A. | EL PEÑON - LA RUCA 110KV | C1 | EL PEÑON - LA RUCA 110KV C1 | 1 | LT294CI1TR01T0058ST01T0031
4182 | EST. 63B - LA RUCA 110KV C2 | SISTEMA DE TRANSMISIÓN DEL SUR S.A. | SOCIEDAD AUSTRAL DE TRANSMISIÓN TRONCAL S.A. | SOCIEDAD AUSTRAL DE TRANSMISIÓN TRONCAL S.A. | EL PEÑON - LA RUCA 110KV | C2 | EL PEÑON - LA RUCA 110KV C2 | 2 | LT294CI2TR01T0058ST02T0031
4183 | LA RUCA - EST. 63A 110KV C1 | SISTEMA DE TRANSMISIÓN DEL SUR S.A. | SOCIEDAD AUSTRAL DE TRANSMISIÓN TRONCAL S.A. | SOCIEDAD AUSTRAL DE TRANSMISIÓN TRONCAL S.A. | LA RUCA - OVALLE 110KV | C1 | LA RUCA - OVALLE 110KV C1 | 1 | LT295CI1TR01T0058ST01T0031
4184 | LA RUCA - EST. 63A 110KV C2 | SISTEMA DE TRANSMISIÓN DEL SUR S.A. | SOCIEDAD AUSTRAL DE TRANSMISIÓN TRONCAL S.A. | SOCIEDAD AUSTRAL DE TRANSMISIÓN TRONCAL S.A. | LA RUCA - OVALLE 110KV | C2 | LA RUCA - OVALLE 110KV C2 | 1 | LT295CI2TR01T0058ST01T0031
4185 | EST. 63A - OVALLE 110KV C1 | CGE TRANSMISIÓN S.A. | CGE TRANSMISIÓN S.A. | CGE TRANSMISIÓN S.A. | LA RUCA - OVALLE 110KV | C1 | LA RUCA - OVALLE 110KV C1 | 1 | LT295CI1TR01T0058ST01T0058 |  | 0.459 | 0.444 | 0.428 | 0.412 | 0.396 | 0.378 | 0.359 | 0.339 | 0.436 | 0.421 | 0.404 | 0.387 | 0.369 | 0.35 | 0.33 | 0.308 | 0.444 | 0.426 | 0.407 | 0.388 | 0.367 | 0.346 | 0.417 | 0.398 | 0.378 | 0.358 | 0.336 | 0.313
4186 | EST. 63A - OVALLE 110KV C2 | CGE TRANSMISIÓN S.A. | CGE TRANSMISIÓN S.A. | CGE TRANSMISIÓN S.A. | LA RUCA - OVALLE 110KV | C2 | LA RUCA - OVALLE 110KV C2 | 1 | LT295CI2TR01T0058ST01T0058 |  | 0.388 | 0.369 | 0.348 | 0.326 | 0.302 | 0.277 | 0.248 | 0.215 | 0.363 | 0.342 | 0.319 | 0.295 | 0.269 | 0.239 | 0.205 | 0.164 | 0.357 | 0.334 | 0.309 | 0.282 | 0.252 | 0.218 | 0.327 | 0.301 | 0.274 | 0.243 | 0.208 | 0.165
4187 | FUTURO – ANDES (AES GENER) 220KV C1 | AES ANDES S.A. | ANDES SOLAR II SPA | ANDES SOLAR II SPA | FUTURO – ANDES (AES ANDES) 220KV | C1 | FUTURO – ANDES (AES ANDES) 220KV C1 | 1 | LT152CI1TR01G0770ST01G0770 |  | 1.38 | 1.34 | 1.29 | 1.24 | 1.19 | 1.14 | 1.09 | 1.03 | 1.26 | 1.22 | 1.17 | 1.11 | 1.06 | 1 | 0.93 | 0.86 | 1.41 | 1.35 | 1.29 | 1.23 | 1.17 | 1.1 | 1.26 | 1.2 | 1.14 | 1.07 | 1 | 0.92
4188 | COLBUN – TAP PFV MACHICURA 13,8 KV C1 | COLBÚN S.A. | COLBÚN S.A. | COLBÚN S.A. | COLBUN – CENTRAL MACHICURA 13,8 KV | C1 | COLBUN – TAP PFV MACHICURA 13,8 KV C1 | 1 | LT051CI1TR01G0004ST01G0004 |  | Pendiente | Pendiente | Pendiente | Pendiente | Pendiente | Pendiente | Pendiente | Pendiente | Pendiente | Pendiente | Pendiente | Pendiente | Pendiente | Pendiente | Pendiente | Pendiente | Pendiente | Pendiente | Pendiente | Pendiente | Pendiente | Pendiente | Pendiente | Pendiente | Pendiente | Pendiente | Pendiente | Pendiente
4189 | COLBUN – TAP PFV MACHICURA 13,8 KV C2 | COLBÚN S.A. | COLBÚN S.A. | COLBÚN S.A. | COLBUN – CENTRAL MACHICURA 13,8 KV | C2 | COLBUN – TAP PFV MACHICURA 13,8 KV C2 | 1 | LT051CI2TR01G0004ST01G0004 |  | Pendiente | Pendiente | Pendiente | Pendiente | Pendiente | Pendiente | Pendiente | Pendiente | Pendiente | Pendiente | Pendiente | Pendiente | Pendiente | Pendiente | Pendiente | Pendiente | Pendiente | Pendiente | Pendiente | Pendiente | Pendiente | Pendiente | Pendiente | Pendiente | Pendiente | Pendiente | Pendiente | Pendiente
4190 | TAP PFV MACHICURA – CENTRAL MACHICURA 13,8 KV C1 | COLBÚN S.A. | COLBÚN S.A. | COLBÚN S.A. | COLBUN – CENTRAL MACHICURA 13,8 KV | C1 | TAP PFV MACHICURA – CENTRAL MACHICURA 13,8 KV C1 | 1 | LT051CI1TR02G0004ST01G0004 |  | no aplica | no aplica | no aplica | no aplica | no aplica | no aplica | no aplica | no aplica | no aplica | no aplica | no aplica | no aplica | no aplica | no aplica | no aplica | no aplica | no aplica | no aplica | no aplica | no aplica | no aplica | no aplica | no aplica | no aplica | no aplica | no aplica | no aplica | no aplica
4191 | TAP PFV MACHICURA – CENTRAL MACHICURA 13,8 KV C2 | COLBÚN S.A. | COLBÚN S.A. | COLBÚN S.A. | COLBUN – CENTRAL MACHICURA 13,8 KV | C2 | TAP PFV MACHICURA – CENTRAL MACHICURA 13,8 KV C2 | 1 | LT051CI2TR02G0004ST01G0004 |  | no aplica | no aplica | no aplica | no aplica | no aplica | no aplica | no aplica | no aplica | no aplica | no aplica | no aplica | no aplica | no aplica | no aplica | no aplica | no aplica | no aplica | no aplica | no aplica | no aplica | no aplica | no aplica | no aplica | no aplica | no aplica | no aplica | no aplica | no aplica
4192 | TAP PFV MACHICURA – PFV MACHICURA 13,8 KV C1 | COLBÚN S.A. | COLBÚN S.A. | COLBÚN S.A. | TAP PFV MACHICURA – PFV MACHICURA 13,8 KV | C1 | TAP PFV MACHICURA – PFV MACHICURA 13,8 KV C1 | 1 | LT052CI1TR01G0004ST01G0004 |  | no aplica | no aplica | no aplica | no aplica | no aplica | no aplica | no aplica | no aplica | no aplica | no aplica | no aplica | no aplica | no aplica | no aplica | no aplica | no aplica | no aplica | no aplica | no aplica | no aplica | no aplica | no aplica | no aplica | no aplica | no aplica | no aplica | no aplica | no aplica
4193 | TAP PFV MACHICURA – PFV MACHICURA 13,8 KV C2 | COLBÚN S.A. | COLBÚN S.A. | COLBÚN S.A. | TAP PFV MACHICURA – PFV MACHICURA 13,8 KV | C2 | TAP PFV MACHICURA – PFV MACHICURA 13,8 KV C2 | 1 | LT052CI2TR01G0004ST01G0004 |  | no aplica | no aplica | no aplica | no aplica | no aplica | no aplica | no aplica | no aplica | no aplica | no aplica | no aplica | no aplica | no aplica | no aplica | no aplica | no aplica | no aplica | no aplica | no aplica | no aplica | no aplica | no aplica | no aplica | no aplica | no aplica | no aplica | no aplica | no aplica
4194 | CARACAS II - CENTRAL CHAGUAL 23 KV C1 | GENERADORA SOL SOLIV SPA | GENERADORA SOL SOLIV SPA | GENERADORA SOL SOLIV SPA | CARACAS II - CENTRAL CHAGUAL 23 KV | C1 | CARACAS II - CENTRAL CHAGUAL 23 KV C1 | 1 | LT001CI1TR01G0697ST01G0697
4198 | EST. 225A – FUNDICION CHAGRES 110 KV C1 | CELEO REDES CHILE LTDA | ALFA TRANSMISORA DE ENERGÍA S.A. | ALFA TRANSMISORA DE ENERGÍA S.A. | RIO ACONCAGUA – FUNDICION CHAGRES 110KV | C1 | RIO ACONCAGUA – FUNDICION CHAGRES 110KV C1 | 3 | LT045CI1TR01T0061ST03T0061 |  | 1.0261 | 1.01 | 0.9939 | 0.9778 | 0.9616 | 0.9453 | 0.929 | 0.9126 | 1.0181 | 1.0019 | 0.9857 | 0.9695 | 0.9533 | 0.937 | 0.9206 | 0.904 | 0.9772 | 0.9613 | 0.9454 | 0.9294 | 0.9134 | 0.8972 | 0.9857 | 0.9695 | 0.9533 | 0.937 | 0.9206 | 0.904
4199 | EST. 225A - TAP CHAGRES 110 KV C1 | CELEO REDES CHILE LTDA | ALFA TRANSMISORA DE ENERGÍA S.A. | ALFA TRANSMISORA DE ENERGÍA S.A. | RIO ACONCAGUA – NUEVA PANQUEHUE 110KV | C1 | RIO ACONCAGUA - TAP CHAGRES 110KV C1 | 3 | LT048CI1TR01T0061ST03T0061 |  | 1.0261 | 1.01 | 0.9939 | 0.9778 | 0.9616 | 0.9453 | 0.929 | 0.9126 | 1.0181 | 1.0019 | 0.9857 | 0.9695 | 0.9533 | 0.937 | 0.9206 | 0.904 | 0.9772 | 0.9613 | 0.9454 | 0.9294 | 0.9134 | 0.8972 | 0.9857 | 0.9695 | 0.9533 | 0.937 | 0.9206 | 0.904
4201 | ESTRUCTURA 135 - TAP RENAICO 66KV C1 | CGE TRANSMISIÓN S.A. | CGE TRANSMISIÓN S.A. | CGE TRANSMISIÓN S.A. | NEGRETE - NAHUELBUTA 66KV | C1 | NEGRETE - TAP RENAICO 66KV C1 | 2 | LT297CI1TR02T0058ST02T0058
4202 | ESTRUCTURA 134 - NEGRETE 66KV C1 | SISTEMA DE TRANSMISIÓN DEL SUR S.A. | SISTEMA DE TRANSMISIÓN DEL SUR S.A. | SISTEMA DE TRANSMISIÓN DEL SUR S.A. | CENTRAL PARQUE EOLICO LOS BUENOS AIRES - NEGRETE 66KV | C1 | CENTRAL PARQUE EOLICO BUENOS AIRES - NEGRETE 66KV C1 | 1 | LT298CI1TR04T0058ST01T0003
4203 | NEGRETE - ESTRUCTURA 135 66 KV C1 | SISTEMA DE TRANSMISIÓN DEL SUR S.A. | SISTEMA DE TRANSMISIÓN DEL SUR S.A. | SISTEMA DE TRANSMISIÓN DEL SUR S.A. | NEGRETE - NAHUELBUTA 66KV | C1 | NEGRETE - TAP RENAICO 66KV C1 | 1 | LT297CI1TR02T0058ST01T0003
4204 | INCA DE ORO - ILLAPA 220 KV C1 | COLBÚN S.A. | COLBÚN S.A. | COLBÚN S.A. | INCA DE ORO - ILLAPA 220 KV | C1 | INCA DE ORO - ILLAPA 220 KV C1 | 1 | LT053CI1TR01G0004ST01G0004 |  | 1.0163 | 0.98368 | 0.94976 | 0.91433 | 0.8772 | 0.83813 | 0.79682 | 0.75288 | 0.94865 | 0.91366 | 0.87704 | 0.83854 | 0.79789 | 0.75472 | 0.70857 | 0.65877 | 1.1107 | 1.0644 | 1.0164 | 0.96632 | 0.91387 | 0.85854 | 1.0162 | 0.9669 | 0.91526 | 0.86088 | 0.80317 | 0.74132
4205 | PALPANA - EST. 27A 220 KV C1 | COMPAÑIA OPERADORA DE INFRAESTRUCTURAS ELÉCTRICAS S.A. | ENGIE ENERGÍA CHILE S.A. | ENGIE ENERGÍA CHILE S.A. | PALPANA - RADOMIRO TOMIC 220 KV C1 | C1 | PALPANA - RADOMIRO TOMIC 220 KV C1 | 2 | LT804CI1TR01G0216ST02G0216 |  | 1.5231 | 1.478 | 1.431 | 1.3821 | 1.3309 | 1.2772 | 1.2207 | 1.1609 | 1.4172 | 1.3686 | 1.3177 | 1.2644 | 1.2082 | 1.1488 | 1.0856 | 1.0179 | 1.5928 | 1.5308 | 1.4665 | 1.3997 | 1.3299 | 1.2566 | 1.4682 | 1.4023 | 1.3337 | 1.2616 | 1.1854 | 1.1043
4206 | EST. 27A - EST. 178 220 KV C1 | COMPAÑIA OPERADORA DE INFRAESTRUCTURAS ELÉCTRICAS S.A. | ENGIE ENERGÍA CHILE S.A. | ENGIE ENERGÍA CHILE S.A. | PALPANA - RADOMIRO TOMIC 220 KV C1 | C1 | PALPANA - RADOMIRO TOMIC 220 KV C1 | 1 | LT804CI1TR01G0216ST01G0216 |  | 1.2513 | 1.1957 | 1.1369 | 1.0744 | 1.0074 | 0.93492 | 0.85557 | 0.76717 | 1.1063 | 1.043 | 0.97504 | 0.90134 | 0.82031 | 0.72948 | 0.62454 | 0.49659 | 1.5585 | 1.4974 | 1.4341 | 1.3684 | 1.2996 | 1.2274 | 1.474 | 1.4104 | 1.3443 | 1.2752 | 1.2024 | 1.1252
4207 | PALPANA - EST. 27A 220 KV C1 | COMPAÑIA OPERADORA DE INFRAESTRUCTURAS ELÉCTRICAS S.A. | ENGIE ENERGÍA CHILE S.A. | ENGIE ENERGÍA CHILE S.A. | PALPANA - CRUCERO 220 KV C1 | C1 | PALPANA - CRUCERO 220 KV C1 | 2 | LT805CI1TR01G0216ST02G0216 |  | 1.5231 | 1.478 | 1.431 | 1.3821 | 1.3309 | 1.2772 | 1.2207 | 1.1609 | 1.4172 | 1.3686 | 1.3177 | 1.2644 | 1.2082 | 1.1488 | 1.0856 | 1.0179 | 1.5928 | 1.5308 | 1.4665 | 1.3997 | 1.3299 | 1.2566 | 1.4682 | 1.4023 | 1.3337 | 1.2616 | 1.1854 | 1.1043
4208 | EST. 27A - CRUCERO 220 KV C1 | COMPAÑIA OPERADORA DE INFRAESTRUCTURAS ELÉCTRICAS S.A. | ENGIE ENERGÍA CHILE S.A. | ENGIE ENERGÍA CHILE S.A. | PALPANA - CRUCERO 220 KV C1 | C1 | PALPANA - CRUCERO 220 KV C1 | 1 | LT805CI1TR01G0216ST01G0216 |  | 1.2964 | 1.2386 | 1.1775 | 1.1125 | 1.043 | 0.96775 | 0.88545 | 0.79382 | 1.1598 | 1.0948 | 1.0252 | 0.94986 | 0.86733 | 0.77527 | 0.66973 | 0.54282 | 1.5928 | 1.5308 | 1.4665 | 1.3997 | 1.3299 | 1.2566 | 1.4685 | 1.4027 | 1.334 | 1.2619 | 1.1858 | 1.1048
4209 | EST. 2 – EST. 3 66KV C1 | RELIABLE NUEVA ENERGÍA S.A. | WPD DUQUECO SPA | WPD DUQUECO SPA | LOS ANGELES SUR – DUQUECO 66KV | C1 | LOS ANGELES SUR – DUQUECO 66KV C1 | 2 | LT001CI1TR01G0659ST02G0659 | Soterrada | no aplica | no aplica | no aplica | no aplica | no aplica | no aplica | no aplica | no aplica | no aplica | no aplica | no aplica | no aplica | no aplica | no aplica | no aplica | no aplica | no aplica | no aplica | no aplica | no aplica | no aplica | no aplica | no aplica | no aplica | no aplica | no aplica | no aplica | no aplica
4210 | EST. 3 – EST. 4 66KV C1 | RELIABLE NUEVA ENERGÍA S.A. | WPD DUQUECO SPA | WPD DUQUECO SPA | LOS ANGELES SUR – DUQUECO 66KV | C1 | LOS ANGELES SUR – DUQUECO 66KV C1 | 3 | LT001CI1TR01G0659ST03G0659 | Aérea | 1.068 | 1.036 | 1.002 | 0.967 | 0.931 | 0.893 | 0.853 | 0.811 | 1.017 | 0.983 | 0.948 | 0.911 | 0.872 | 0.832 | 0.789 | 0.743 | 1.122 | 1.074 | 1.027 | 0.98 | 0.916 | 0.869 | 1.043 | 0.995 | 0.948 | 0.885 | 0.837 | 0.774
4211 | CENTRAL PE VIENTOS PATAGONICOS – CENTRAL TRES PUENTES (SM) 23KV C1 | PECKET ENERGY S.A. | PECKET ENERGY S.A. | PECKET ENERGY S.A. | CENTRAL PE VIENTOS PATAGONICOS – CENTRAL TRES PUENTES (SM) 23KV | C1 | CENTRAL PE VIENTOS PATAGONICOS – CENTRAL TRES PUENTES (SM) 23KV C1 | 1 | LT002CI1TR01G0389ST01G0389
4212 | EST. 4 – EST. R12-1 66KV C1 | RELIABLE NUEVA ENERGÍA S.A. | WPD DUQUECO SPA | WPD DUQUECO SPA | LOS ANGELES SUR – DUQUECO 66KV | C1 | LOS ANGELES SUR – DUQUECO 66KV C1 | 4 | LT001CI1TR01G0659ST04G0659 | Soterrada | no aplica | no aplica | no aplica | no aplica | no aplica | no aplica | no aplica | no aplica | no aplica | no aplica | no aplica | no aplica | no aplica | no aplica | no aplica | no aplica | no aplica | no aplica | no aplica | no aplica | no aplica | no aplica | no aplica | no aplica | no aplica | no aplica | no aplica | no aplica
4213 | TAP MAURO - EST. 427A 220kV C1 | MLP TRANSMISION S.A. | MLP TRANSMISION S.A. | MLP TRANSMISION S.A. | QUILLOTA - EL CHACAY 220kV | C1 | TAP MAURO - EL CHACAY 220kV C1 | 1 | LT002CI1TR01T0053ST01T0053 |  | 0.88812 | 0.84989 | 0.80957 | 0.76682 | 0.72119 | 0.67209 | 0.61867 | 0.55966 | 0.8078 | 0.76556 | 0.72054 | 0.67215 | 0.61959 | 0.56168 | 0.49651 | 0.42072 | 0.94765 | 0.89455 | 0.83851 | 0.77887 | 0.71466 | 0.64448 | 0.84197 | 0.78343 | 0.72057 | 0.65209 | 0.57594 | 0.48941
4214 | EST. 427A - EL CHACAY 220kV C1 | MLP TRANSMISION S.A. | MLP TRANSMISION S.A. | MLP TRANSMISION S.A. | QUILLOTA - EL CHACAY 220kV | C1 | TAP MAURO - EL CHACAY 220kV C1 | 2 | LT002CI1TR01T0053ST02T0053 |  | 0.88812 | 0.84989 | 0.80957 | 0.76682 | 0.72119 | 0.67209 | 0.61867 | 0.55966 | 0.8078 | 0.76556 | 0.72054 | 0.67215 | 0.61959 | 0.56168 | 0.49651 | 0.42072 | 0.94765 | 0.89455 | 0.83851 | 0.77887 | 0.71466 | 0.64448 | 0.84197 | 0.78343 | 0.72057 | 0.65209 | 0.57594 | 0.48941
4215 | EL CHACAY - EST. 428B 220kV C1 | MLP TRANSMISION S.A. | MLP TRANSMISION S.A. | MLP TRANSMISION S.A. | EL CHACAY - LOS PIUQUENES 220kV | C1 | EL CHACAY - LOS PIUQUENES 220kV C1 | 2 | LT003CI1TR01T0053ST02T0053 |  | 0.88812 | 0.84989 | 0.80957 | 0.76682 | 0.72119 | 0.67209 | 0.61867 | 0.55966 | 0.8078 | 0.76556 | 0.72054 | 0.67215 | 0.61959 | 0.56168 | 0.49651 | 0.42072 | 0.94765 | 0.89455 | 0.83851 | 0.77887 | 0.71466 | 0.64448 | 0.84197 | 0.78343 | 0.72057 | 0.65209 | 0.57594 | 0.48941
4216 | EST. 428B - LOS PIUQUENES 220kV C1 | MLP TRANSMISION S.A. | MLP TRANSMISION S.A. | MLP TRANSMISION S.A. | EL CHACAY - LOS PIUQUENES 220kV | C1 | EL CHACAY - LOS PIUQUENES 220kV C1 | 1 | LT003CI1TR01T0053ST01T0053 |  | 0.88812 | 0.84989 | 0.80957 | 0.76682 | 0.72119 | 0.67209 | 0.61867 | 0.55966 | 0.8078 | 0.76556 | 0.72054 | 0.67215 | 0.61959 | 0.56168 | 0.49651 | 0.42072 | 0.94765 | 0.89455 | 0.83851 | 0.77887 | 0.71466 | 0.64448 | 0.84197 | 0.78343 | 0.72057 | 0.65209 | 0.57594 | 0.48941
4217 | TAP MAURO - EST. 427A 220kV C2 | MLP TRANSMISION S.A. | MLP TRANSMISION S.A. | MLP TRANSMISION S.A. | QUILLOTA - EL CHACAY 220kV | C2 | TAP MAURO - EL CHACAY 220kV C2 | 1 | LT002CI2TR01T0053ST01T0053 |  | 0.88812 | 0.84989 | 0.80957 | 0.76682 | 0.72119 | 0.67209 | 0.61867 | 0.55966 | 0.8078 | 0.76556 | 0.72054 | 0.67215 | 0.61959 | 0.56168 | 0.49651 | 0.42072 | 0.94765 | 0.89455 | 0.83851 | 0.77887 | 0.71466 | 0.64448 | 0.84197 | 0.78343 | 0.72057 | 0.65209 | 0.57594 | 0.48941
4218 | EST. 427A - EL CHACAY 220kV C2 | MLP TRANSMISION S.A. | MLP TRANSMISION S.A. | MLP TRANSMISION S.A. | QUILLOTA - EL CHACAY 220kV | C2 | TAP MAURO - EL CHACAY 220kV C2 | 2 | LT002CI2TR01T0053ST02T0053 |  | 0.88812 | 0.84989 | 0.80957 | 0.76682 | 0.72119 | 0.67209 | 0.61867 | 0.55966 | 0.8078 | 0.76556 | 0.72054 | 0.67215 | 0.61959 | 0.56168 | 0.49651 | 0.42072 | 0.94765 | 0.89455 | 0.83851 | 0.77887 | 0.71466 | 0.64448 | 0.84197 | 0.78343 | 0.72057 | 0.65209 | 0.57594 | 0.48941
4219 | EL CHACAY - EST. 428B 220kV C2 | MLP TRANSMISION S.A. | MLP TRANSMISION S.A. | MLP TRANSMISION S.A. | EL CHACAY - LOS PIUQUENES 220kV | C2 | EL CHACAY - LOS PIUQUENES 220kV C2 | 2 | LT003CI2TR01T0053ST02T0053 |  | 0.88812 | 0.84989 | 0.80957 | 0.76682 | 0.72119 | 0.67209 | 0.61867 | 0.55966 | 0.8078 | 0.76556 | 0.72054 | 0.67215 | 0.61959 | 0.56168 | 0.49651 | 0.42072 | 0.94765 | 0.89455 | 0.83851 | 0.77887 | 0.71466 | 0.64448 | 0.84197 | 0.78343 | 0.72057 | 0.65209 | 0.57594 | 0.48941
4220 | EST. 428B - LOS PIUQUENES 220kV C2 | MLP TRANSMISION S.A. | MLP TRANSMISION S.A. | MLP TRANSMISION S.A. | EL CHACAY - LOS PIUQUENES 220kV | C2 | EL CHACAY - LOS PIUQUENES 220kV C2 | 1 | LT003CI2TR01T0053ST01T0053 |  | 0.88812 | 0.84989 | 0.80957 | 0.76682 | 0.72119 | 0.67209 | 0.61867 | 0.55966 | 0.8078 | 0.76556 | 0.72054 | 0.67215 | 0.61959 | 0.56168 | 0.49651 | 0.42072 | 0.94765 | 0.89455 | 0.83851 | 0.77887 | 0.71466 | 0.64448 | 0.84197 | 0.78343 | 0.72057 | 0.65209 | 0.57594 | 0.48941
4221 | MONTENEGRO - LUCERO 66KV C1 | SISTEMA DE TRANSMISIÓN DEL SUR S.A. | SISTEMA DE TRANSMISIÓN DEL SUR S.A. | SISTEMA DE TRANSMISIÓN DEL SUR S.A. | MONTENEGRO - LUCERO 66KV | C1 | MONTENEGRO - LUCERO 66KV C1 | 1 | LT510CI1TR01T0003ST01T0003
4222 | CHARRUA - EST. 148A 154KV C1 | TRANSELEC S.A. | TRANSELEC S.A. | TRANSELEC S.A. | CHARRUA - MONTENEGRO 154KV | C1 | CHARRUA - MONTENEGRO 154KV C1 | 1 | LT223CI1TR01T0002ST01T0002 |  | 1.123 | 1.089 | 1.054 | 1.018 | 0.98 | 0.94 | 0.898 | 0.854 | 1.065 | 1.029 | 0.992 | 0.954 | 0.913 | 0.87 | 0.825 | 0.776 | 1.091 | 1.052 | 1.011 | 0.969 | 0.924 | 0.878 | 1.024 | 0.984 | 0.94 | 0.895 | 0.847 | 0.797
4223 | EST. 148A - MONTENEGRO 154KV C1 | SISTEMA DE TRANSMISIÓN DEL SUR S.A. | SISTEMA DE TRANSMISIÓN DEL SUR S.A. | SISTEMA DE TRANSMISIÓN DEL SUR S.A. | CHARRUA - MONTENEGRO 154KV | C1 | CHARRUA - MONTENEGRO 154KV C1 | 1 | LT223CI1TR01T0002ST01T0003
4224 | MONTENEGRO - EST. 148A 154KV C1 | SISTEMA DE TRANSMISIÓN DEL SUR S.A. | SISTEMA DE TRANSMISIÓN DEL SUR S.A. | SISTEMA DE TRANSMISIÓN DEL SUR S.A. | MONTENEGRO - MONTERRICO 154KV | C1 | MONTENEGRO - MONTERRICO 154KV C1 | 1 | LT224CI1TR01T0002ST01T0003
4225 | EST. 148A - EST.195 (TAP CHILLAN) 154KV C1 | TRANSELEC S.A. | TRANSELEC S.A. | TRANSELEC S.A. | MONTENEGRO - MONTERRICO 154KV | C1 | MONTENEGRO - MONTERRICO 154KV C1 | 1 | LT224CI1TR01T0002ST01T0002 |  | 1.123 | 1.089 | 1.054 | 1.018 | 0.98 | 0.94 | 0.898 | 0.854 | 1.065 | 1.03 | 0.993 | 0.954 | 0.913 | 0.87 | 0.825 | 0.777 | 1.091 | 1.052 | 1.012 | 0.969 | 0.925 | 0.878 | 1.025 | 0.984 | 0.941 | 0.895 | 0.848 | 0.797
4229 | CENTRAL LA SILLA - PAJONALES 23KV C1 | EUROPEAN SOUTHERN OBSERVATORY | EUROPEAN SOUTHERN OBSERVATORY | EUROPEAN SOUTHERN OBSERVATORY | CENTRAL LA SILLA - PAJONALES 23KV | C1 | CENTRAL LA SILLA - PAJONALES 23KV C1 | 1 | LT002CI1TR01L0013ST01L0013 |  | 0.366 | 0.354 | 0.342 | 0.329 | 0.316 | 0.301 | 0.285 | 0.271 | 0.348 | 0.335 | 0.322 | 0.308 | 0.294 | 0.278 | 0.262 | 0.244
4232 | EST. 517A - MONTERRICO 154KV C1 | TRANSELEC S.A. | TRANSELEC S.A. | TRANSELEC S.A. | MONTENEGRO - MONTERRICO 154KV | C1 | MONTENEGRO - MONTERRICO 154KV C1 | 2 | LT224CI1TR01T0002ST02T0002 | AAC ARBUTUS | 1.1576 | 1.1202 | 1.0813 | 1.0408 | 0.99828 | 0.95362 | 0.90642 | 0.85627 | 1.0941 | 1.0545 | 1.0131 | 0.96973 | 0.92399 | 0.87554 | 0.82389 | 0.76837 | 1.2672 | 1.2144 | 1.1616 | 1.0912 | 1.0384 | 0.968 | 1.1792 | 1.1264 | 1.056 | 1.0032 | 0.9328 | 0.8624
4233 | EST. 526 - EST. 517A 154KV C1 | TRANSELEC S.A. | TRANSELEC S.A. | TRANSELEC S.A. | MONTENEGRO - MONTERRICO 154KV | C1 | MONTENEGRO - MONTERRICO 154KV C1 | 3 | LT224CI1TR01T0002ST03T0002 | AAC HEKSINKI | 0.86563 | 0.85502 | 0.84423 | 0.83323 | 0.82204 | 0.81062 | 0.79897 | 0.78708 | 0.85122 | 0.84043 | 0.82945 | 0.81826 | 0.80685 | 0.79522 | 0.78334 | 0.77121 | 0.9027 | 0.8874 | 0.8721 | 0.8568 | 0.8415 | 0.8262 | 0.8874 | 0.8721 | 0.8568 | 0.8415 | 0.8262 | 0.8109
4234 | EST. 195 - EST. 526 154KV C1 | TRANSELEC S.A. | TRANSELEC S.A. | TRANSELEC S.A. | MONTENEGRO - MONTERRICO 154KV | C1 | MONTENEGRO - MONTERRICO 154KV C1 | 4 | LT224CI1TR01T0002ST04T0002 | AAC ARBUTUS | 1.1584 | 1.121 | 1.0821 | 1.0415 | 0.999 | 0.9543 | 0.90708 | 0.85689 | 1.0949 | 1.0553 | 1.0139 | 0.97046 | 0.92469 | 0.87621 | 0.82453 | 0.76897 | 1.2848 | 1.232 | 1.1792 | 1.1088 | 1.056 | 0.9856 | 1.1968 | 1.144 | 1.0736 | 1.0208 | 0.9504 | 0.88
4236 | PARRAL - EST. 517A 154KV C1 | TRANSELEC S.A. | TRANSELEC S.A. | TRANSELEC S.A. | PARRAL - MONTERRICO 154KV | C1 | PARRAL - MONTERRICO 154KV C1 | 2 | LT225CI1TR01T0002ST02T0002 | CU 300 MCM | 0.6603 | 0.62717 | 0.59205 | 0.55453 | 0.51408 | 0.46994 | 0.42093 | 0.36507 | 0.61471 | 0.57898 | 0.54073 | 0.49937 | 0.45404 | 0.40338 | 0.34504 | 0.27413 | 0.6466 | 0.5978 | 0.549 | 0.5002 | 0.4392 | 0.3782 | 0.5856 | 0.5368 | 0.4758 | 0.4148 | 0.3538 | 0.2684
4237 | EST. 517A - MONTERRICO 154KV C1 | TRANSELEC S.A. | TRANSELEC S.A. | TRANSELEC S.A. | PARRAL - MONTERRICO 154KV | C1 | PARRAL - MONTERRICO 154KV C1 | 3 | LT225CI1TR01T0002ST03T0002 | AAC ARBUTUS | 1.1576 | 1.1202 | 1.0813 | 1.0408 | 0.99828 | 0.95362 | 0.90642 | 0.85627 | 1.0941 | 1.0545 | 1.0131 | 0.96973 | 0.92399 | 0.87554 | 0.82389 | 0.76837 | 1.2672 | 1.2144 | 1.1616 | 1.0912 | 1.0384 | 0.968 | 1.1792 | 1.1264 | 1.056 | 1.0032 | 0.9328 | 0.8624
4242 | LOS BRONCES - EST. 24 66kV C1 | ANGLO AMERICAN SUR S.A. | ANGLO AMERICAN LOS BRONCES | ANGLO AMERICAN SUR S.A. | LOS BRONCES - CORRUGADO 66kV | C1 | LOS BRONCES - CORRUGADO 66kV C1 | 1 | LT012CI1TR01L0022ST01L0022 | [CX_EO:NUP2396] | 0.712 | 0.689 | 0.665 | 0.64 | 0.614 | 0.587 | 0.558 | 0.527 | 0.668 | 0.644 | 0.618 | 0.592 | 0.563 | 0.534 | 0.502 | 0.467 | 0.733 | 0.702 | 0.67 | 0.637 | 0.602 | 0.565 | 0.683 | 0.651 | 0.617 | 0.581 | 0.543 | 0.503
4243 | EST. 24 - EST. 23 66kV C1 | ANGLO AMERICAN SUR S.A. | ANGLO AMERICAN LOS BRONCES | ANGLO AMERICAN SUR S.A. | LOS BRONCES - CORRUGADO 66kV | C1 | LOS BRONCES - CORRUGADO 66kV C1 | 2 | LT012CI1TR01L0022ST02L0022 | [CX_EO:NUP2396] | 0.378 | 0.378 | 0.378 | 0.378 | 0.378 | 0.378 | 0.378 | 0.378 | 0.378 | 0.378 | 0.378 | 0.378 | 0.378 | 0.378 | 0.378 | 0.378 | 0.378 | 0.378 | 0.378 | 0.378 | 0.378 | 0.378 | 0.378 | 0.378 | 0.378 | 0.378 | 0.378 | 0.378
4244 | EST. 23 - EST. 21 66kV C1 | ANGLO AMERICAN SUR S.A. | ANGLO AMERICAN LOS BRONCES | ANGLO AMERICAN SUR S.A. | LOS BRONCES - CORRUGADO 66kV | C1 | LOS BRONCES - CORRUGADO 66kV C1 | 3 | LT012CI1TR01L0022ST03L0022 | [CX_EO:NUP2396] | 0.712 | 0.689 | 0.665 | 0.64 | 0.614 | 0.587 | 0.558 | 0.527 | 0.668 | 0.644 | 0.618 | 0.592 | 0.563 | 0.534 | 0.502 | 0.467 | 0.733 | 0.702 | 0.67 | 0.637 | 0.602 | 0.565 | 0.683 | 0.651 | 0.617 | 0.581 | 0.543 | 0.503
4245 | EST. 21 - CORRUGADO 66kV C1 | ANGLO AMERICAN SUR S.A. | ANGLO AMERICAN LOS BRONCES | ANGLO AMERICAN SUR S.A. | LOS BRONCES - CORRUGADO 66kV | C1 | LOS BRONCES - CORRUGADO 66kV C1 | 4 | LT012CI1TR01L0022ST04L0022 | [CX_EO:NUP2396] | 0.712 | 0.689 | 0.665 | 0.64 | 0.614 | 0.587 | 0.558 | 0.527 | 0.668 | 0.644 | 0.618 | 0.592 | 0.563 | 0.534 | 0.502 | 0.467 | 0.733 | 0.702 | 0.67 | 0.637 | 0.602 | 0.565 | 0.683 | 0.651 | 0.617 | 0.581 | 0.543 | 0.503
4246 | ESTRUCTURA N°6B - ESTRUCTURA N°7B 66kV C1 | CGE TRANSMISIÓN S.A. | CGE TRANSMISIÓN S.A. | CGE TRANSMISIÓN S.A. | FATIMA - ISLA DE MAIPO 66KV | C1 | FATIMA - ISLA DE MAIPO 66KV C1 | 2 | LT232CI1TR01T0058ST02T0058 | subterraneo | [27 empty] | 0.234
4247 | ESTRUCTURA N°7B - ESTRUCTURA N°R82 66kV C1 | CGE TRANSMISIÓN S.A. | CGE TRANSMISIÓN S.A. | CGE TRANSMISIÓN S.A. | FATIMA - ISLA DE MAIPO 66KV | C1 | FATIMA - ISLA DE MAIPO 66KV C1 | 3 | LT232CI1TR01T0058ST03T0058 | FLINT | 1.033 | 1 | 0.966 | 0.93 | 0.892 | 0.852 | 0.81 | 0.766 | 0.973 | 0.938 | 0.901 | 0.862 | 0.821 | 0.778 | 0.32 | 0.682 | 1.113 | 1.067 | 1.018 | 0.968 | 0.915 | 0.895 | 1.03 | 0.98 | 0.929 | 0.874 | 0.817 | 0.543
4248 | ESTRUCTURA N°R82 - ESTRUCTURA N°R83 66kV C1 | CGE TRANSMISIÓN S.A. | CGE TRANSMISIÓN S.A. | CGE TRANSMISIÓN S.A. | FATIMA - ISLA DE MAIPO 66KV | C1 | FATIMA - ISLA DE MAIPO 66KV C1 | 4 | LT232CI1TR01T0058ST04T0058 | Helsinky (cruce río) | 1.127 | 1.081 | 1.033 | 0.981 | 0.927 | 0.869 | 0.806 | 0.737 | 1.059 | 1.01 | 0.958 | 0.902 | 0.842 | 0.778 | 0.707 | 0.628 | 1.063 | 1.005 | 0.944 | 0.879 | 0.809 | 0.733 | 0.978 | 0.916 | 0.85 | 0.778 | 0.699 | 0.536
4249 | ESTRUCTURA N°R83 – ISLA DE MAIPO 66kV C1 | CGE TRANSMISIÓN S.A. | CGE TRANSMISIÓN S.A. | CGE TRANSMISIÓN S.A. | FATIMA - ISLA DE MAIPO 66KV | C1 | FATIMA - ISLA DE MAIPO 66KV C1 | 5 | LT232CI1TR01T0058ST05T0058 | FLINT | 1.032 | 0.999 | 0.965 | 0.92 | 0.891 | 0.852 | 0.81 | 0.765 | 0.972 | 0.937 | 0.9 | 0.862 | 0.821 | 0.778 | 0.731 | 0.682 | 1.113 | 1.066 | 1.018 | 0.968 | 0.915 | 0.859 | 1.029 | 0.98 | 0.928 | 0.874 | 0.816 | 0.249
4250 | IBERELENA - KIMAL 220 kV C1 | ENORCHILE S.A. | SOLAR ELENA SPA | SOLAR ELENA SPA | IBERELENA - KIMAL 220kV | C1 | IBERELENA - KIMAL 220 kV C1 | 1 | LT001CI1TR01G0732ST01G0732 |  | 4.5433 | 4.3868 | 4.2233 | 4.0519 | 3.8715 | 3.6808 | 3.478 | 3.2607 | 4.1983 | 4.0283 | 3.8496 | 3.6608 | 3.4601 | 3.2453 | 3.0133 | 2.7597 | 6.0745 | 5.8851 | 5.6913 | 5.4925 | 5.288 | 5.077 | 5.7496 | 5.5548 | 5.3548 | 5.1486 | 4.9355 | 4.7144
4253 | CENTRAL HP SAN VICTOR – EST.1 6,6 kV C1 SUB (SM) | EMPRESA ELÉCTRICA SAN VÍCTOR SPA | EMPRESA ELÉCTRICA SAN VÍCTOR SPA | EMPRESA ELÉCTRICA SAN VÍCTOR SPA | CENTRAL HP SAN VICTOR – SAN VICTOR 6,6 kV (SM) | C1 (SM) | CENTRAL HP SAN VICTOR – SAN VICTOR 6,6 kV C1 (SM) | 1 | LT001CI3TR04G0733ST01G0733 |  | No aplica - tramo subterraneo | No aplica - tramo subterraneo | No aplica - tramo subterraneo | No aplica - tramo subterraneo | No aplica - tramo subterraneo | No aplica - tramo subterraneo | No aplica - tramo subterraneo | No aplica - tramo subterraneo | No aplica - tramo subterraneo | No aplica - tramo subterraneo | No aplica - tramo subterraneo | No aplica - tramo subterraneo | No aplica - tramo subterraneo | No aplica - tramo subterraneo | No aplica - tramo subterraneo | No aplica - tramo subterraneo | No aplica - tramo subterraneo | No aplica - tramo subterraneo | No aplica - tramo subterraneo | No aplica - tramo subterraneo | No aplica - tramo subterraneo | No aplica - tramo subterraneo | No aplica - tramo subterraneo | No aplica - tramo subterraneo | No aplica - tramo subterraneo | No aplica - tramo subterraneo | No aplica - tramo subterraneo | No aplica - tramo subterraneo
4254 | EST.1 – SAN VICTOR 6,6 kV C1 (SM) | EMPRESA ELÉCTRICA SAN VÍCTOR SPA | EMPRESA ELÉCTRICA SAN VÍCTOR SPA | EMPRESA ELÉCTRICA SAN VÍCTOR SPA | CENTRAL HP SAN VICTOR – SAN VICTOR 6,6 kV (SM) | C1 (SM) | CENTRAL HP SAN VICTOR – SAN VICTOR 6,6 kV C1 (SM) | 2 | LT001CI3TR04G0733ST02G0733 |  | 0.527 | 0.511 | 0.495 | 0.46159 | 0.45975 | 0.44087 | 0.42103 | 0.40008 | 0.50592 | 0.48918 | 0.47176 | 0.45357 | 0.43453 | 0.4145 | 0.39333 | 0.37082 | 0.51184 | 0.49328 | 0.47401 | 0.45393 | 0.43293 | 0.41083 | 0.48757 | 0.46821 | 0.44802 | 0.42687 | 0.40461 | 0.38103
4255 | SAN VICTOR – TAP OFF SAN VICTOR 33kV C1 (SM) | EMPRESA ELÉCTRICA SAN VÍCTOR SPA | EMPRESA ELÉCTRICA SAN VÍCTOR SPA | EMPRESA ELÉCTRICA SAN VÍCTOR SPA | SAN VICTOR – TAP OFF SAN VICTOR 33kV (SM) | C1 (SM) | SAN VICTOR – TAP OFF SAN VICTOR 33kV C1 (SM) | 3 | LT002CI4TR05G0733ST03G0733 |  | 0.528 | 0.512 | 0.495 | 0.478 | 0.46 | 0.441 | 0.421 | 0.4 | 0.506 | 0.489 | 0.472 | 0.454 | 0.435 | 0.414 | 0.393 | 0.371 | 0.493 | 0.474 | 0.454 | 0.433 | 0.411 | 0.468 | 0.488 | 0.468 | 0.448 | 0.427 | 0.405 | 0.381
4256 | EST. 162 – EST. 165 220kV C1 | TRANSELEC S.A. | TRANSELEC S.A. | TRANSELEC S.A. | LAGUNAS - PUQUIOS 220KV | C1 | LAGUNAS - PUQUIOS 220KV C1 | 2 | LT526CI2TR01T0002ST02T0002 | Est. de circuito doble. Subterráneo | 1.1026 | 1.0771 | 1.0511 | 1.0247 | 0.99821 | 0.94814 | 0.92131 | 0.89305 | 1.1026 | 1.0771 | 1.0511 | 1.0247 | 0.99821 | 0.94814 | 0.92131 | 0.89305 | 1.6149 | 1.5487 | 1.4799 | 1.4093 | 1.3355 | 1.2571 | 1.4379 | 1.3667 | 1.2929 | 1.2143 | 1.1315 | 1.0421
4257 | EST. 165 – EST. 255 220kV C1 | TRANSELEC S.A. | TRANSELEC S.A. | TRANSELEC S.A. | LAGUNAS - PUQUIOS 220KV | C1 | LAGUNAS - PUQUIOS 220KV C1 | 3 | LT526CI2TR01T0002ST03T0002 | Est. de circuito doble. Aéreo | 1.3194 | 1.2779 | 1.2347 | 1.1894 | 1.1419 | 1.0917 | 1.0386 | 0.98202 | 1.2052 | 1.1597 | 1.1118 | 1.0613 | 1.0077 | 0.95057 | 0.88906 | 0.82224 | 1.6149 | 1.5487 | 1.4799 | 1.4093 | 1.3355 | 1.2571 | 1.4379 | 1.3667 | 1.2929 | 1.2143 | 1.1315 | 1.0421
4258 | EST. 255 – EST. 345 220kV C1 | TRANSELEC S.A. | TRANSELEC S.A. | TRANSELEC S.A. | LAGUNAS - PUQUIOS 220KV | C1 | LAGUNAS - PUQUIOS 220KV C1 | 4 | LT526CI2TR01T0002ST04T0002 | Est. de circuito simple. Aéreo | 1.3194 | 1.2779 | 1.2347 | 1.1894 | 1.1419 | 1.0917 | 1.0386 | 0.98202 | 1.2052 | 1.1597 | 1.1118 | 1.0613 | 1.0077 | 0.95057 | 0.88906 | 0.82224 | 1.6149 | 1.5487 | 1.4799 | 1.4093 | 1.3355 | 1.2571 | 1.4379 | 1.3667 | 1.2929 | 1.2143 | 1.1315 | 1.0421
4259 | EST. 345 – PUQUIOS 220kV C1 | TRANSELEC S.A. | TRANSELEC S.A. | TRANSELEC S.A. | LAGUNAS - PUQUIOS 220KV | C1 | LAGUNAS - PUQUIOS 220KV C1 | 5 | LT526CI2TR01T0002ST05T0002 | Est. de circuito doble. Aéreo | 1.3194 | 1.2779 | 1.2347 | 1.1894 | 1.1419 | 1.0917 | 1.0386 | 0.98202 | 1.2052 | 1.1597 | 1.1118 | 1.0613 | 1.0077 | 0.95057 | 0.88906 | 0.82224 | 1.6149 | 1.5487 | 1.4799 | 1.4093 | 1.3355 | 1.2571 | 1.4379 | 1.3667 | 1.2929 | 1.2143 | 1.1315 | 1.0421
4260 | EST. 255 - PAGUANA 220kV C1 | TRANSELEC S.A. | TRANSELEC S.A. | TRANSELEC S.A. | TIQUIMA - PAGUANA 220KV | C1 | TIQUIMA - PAGUANA 220kV C1 | 2 | LT529CI2TR01T0002ST02T0002 | Est. de circuito simple. Aéreo | 1.3194 | 1.2779 | 1.2347 | 1.1894 | 1.1419 | 1.0917 | 1.0386 | 0.98202 | 1.2066 | 1.1611 | 1.1133 | 1.0629 | 1.0094 | 0.95233 | 0.89095 | 0.82428 | 1.6147 | 1.5485 | 1.4807 | 1.4092 | 1.3355 | 1.2571 | 1.4397 | 1.3695 | 1.2947 | 1.2172 | 1.1345 | 1.0452
4261 | EST. 345 - PUQUIOS 220kV C1 | TRANSELEC S.A. | TRANSELEC S.A. | TRANSELEC S.A. | PAGUANA - PUQUIOS 220KV | C1 | PAGUANA - PUQUIOS 220kV C1 | 2 | LT530CI2TR01T0002ST02T0002 | Est. de circuito doble. Aéreo | 1.3194 | 1.2779 | 1.2347 | 1.1894 | 1.1419 | 1.0917 | 1.0386 | 0.98202 | 1.2051 | 1.1596 | 1.1117 | 1.0612 | 1.0076 | 0.95043 | 0.88892 | 0.82208 | 1.6149 | 1.5486 | 1.4808 | 1.4092 | 1.3355 | 1.2571 | 1.4379 | 1.3666 | 1.2928 | 1.2142 | 1.1315 | 1.042
4262 | EST. 162 – EST. 165 220kV C1 | TRANSELEC S.A. | TRANSELEC S.A. | TRANSELEC S.A. | LAGUNAS - CHALLACOLLO 220KV | C1 | LAGUNAS - CHALLACOLLO 220kV C1 | 2 | LT527CI2TR01T0002ST02T0002 | Est. de circuito doble. Subterráneo | 1.1026 | 1.0771 | 1.0511 | 1.0247 | 0.99821 | 0.94814 | 0.92131 | 0.89305 | 1.1026 | 1.0771 | 1.0511 | 1.0247 | 0.99821 | 0.94814 | 0.92131 | 0.89305 | 1.6684 | 1.6005 | 1.53 | 1.4568 | 1.3803 | 1.2993 | 1.5174 | 1.4445 | 1.3691 | 1.2888 | 1.2053 | 1.1153
4263 | EST. 165 – CHALLACOLLO 220kV C1 | TRANSELEC S.A. | TRANSELEC S.A. | TRANSELEC S.A. | LAGUNAS - CHALLACOLLO 220KV | C1 | LAGUNAS - CHALLACOLLO 220kV C1 | 3 | LT527CI2TR01T0002ST03T0002 | Est. de circuito doble. Aéreo
4266 | EST. 571N – EST. 641 220KV C1 | TRANSELEC S.A. | TRANSELEC S.A. | TRANSELEC S.A. | TINEO - PUERTO MONTT 220 KV | C1 | TINEO - PUERTO MONTT 220 KV C1 | 5 | LT208CI1TR01T0002ST05T0002 |  | 1.27 | 1.254 | 1.237 | 1.22 | 1.203 | 1.185 | 1.167 | 1.148 | 1.251 | 1.234 | 1.217 | 1.2 | 1.182 | 1.164 | 1.146 | 1.127 | 1.394 | 1.369 | 1.345 | 1.32 | 1.295 | 1.269 | 1.37 | 1.346 | 1.321 | 1.296 | 1.271 | 1.246
4267 | EST. 641 – PUERTO MONTT 220 KV C1 | TRANSELEC S.A. | TRANSELEC S.A. | TRANSELEC S.A. | TINEO - PUERTO MONTT 220 KV | C1 | TINEO - PUERTO MONTT 220 KV C1 | 6 | LT208CI1TR01T0002ST06T0002 |  | 1.27 | 1.254 | 1.237 | 1.22 | 1.203 | 1.185 | 1.167 | 1.148 | 1.251 | 1.234 | 1.217 | 1.2 | 1.182 | 1.164 | 1.146 | 1.127 | 1.394 | 1.369 | 1.345 | 1.32 | 1.295 | 1.269 | 1.37 | 1.346 | 1.321 | 1.296 | 1.271 | 1.246
4268 | EST. 582N – TAP LLANQUIHUE 220 KV C2 | TRANSELEC S.A. | TRANSELEC S.A. | TRANSELEC S.A. | TINEO - PUERTO MONTT 220 KV | C2 | TINEO - TAP LLANQUIHUE 220KV C2 | 6 | LT208CI2TR02T0002ST06T0002 |  | 1.27 | 1.254 | 1.237 | 1.22 | 1.203 | 1.185 | 1.167 | 1.148 | 1.251 | 1.234 | 1.217 | 1.2 | 1.182 | 1.164 | 1.146 | 1.127 | 1.394 | 1.369 | 1.345 | 1.32 | 1.295 | 1.269 | 1.37 | 1.346 | 1.321 | 1.296 | 1.271 | 1.246
4269 | TAP LLANQUIHUE – EST. 641 220 KV C2 | TRANSELEC S.A. | TRANSELEC S.A. | TRANSELEC S.A. | TINEO - PUERTO MONTT 220 KV | C2 | TAP LLANQUIHUE - TINEO 220KV C2 | 5 | LT208CI2TR03T0002ST05T0002 |  | 1.27 | 1.254 | 1.237 | 1.22 | 1.203 | 1.185 | 1.167 | 1.148 | 1.251 | 1.234 | 1.217 | 1.2 | 1.182 | 1.164 | 1.146 | 1.127 | 1.394 | 1.369 | 1.345 | 1.32 | 1.295 | 1.269 | 1.37 | 1.346 | 1.321 | 1.296 | 1.271 | 1.246
4270 | EST. 641 – PUERTO MONTT 220 KV C2 | TRANSELEC S.A. | TRANSELEC S.A. | TRANSELEC S.A. | TINEO - PUERTO MONTT 220 KV | C2 | TAP LLANQUIHUE - TINEO 220KV C2 | 6 | LT208CI2TR03T0002ST06T0002 |  | 1.27 | 1.254 | 1.237 | 1.22 | 1.203 | 1.185 | 1.167 | 1.148 | 1.251 | 1.234 | 1.217 | 1.2 | 1.182 | 1.164 | 1.146 | 1.127 | 1.394 | 1.369 | 1.345 | 1.32 | 1.295 | 1.269 | 1.37 | 1.346 | 1.321 | 1.296 | 1.271 | 1.246
4275 | TENO – EST. 189-2 66KV C1 | CGE TRANSMISIÓN S.A. | CGE TRANSMISIÓN S.A. | CGE TRANSMISIÓN S.A. | TENO - RAUQUEN 66kV | C1 | TENO - RAUQUEN 66kV C1 | 5 | LT347CI1TR01T0058ST05T0058 | CX_EO:NUP2614; Estructura con doble circuito | 0.768 | 0.744 | 0.718 | 0.691 | 0.663 | 0.633 | 0.602 | 0.569 | 0.728 | 0.702 | 0.674 | 0.646 | 0.616 | 0.584 | 0.549 | 0.513 | 0.771 | 0.739 | 0.707 | 0.673 | 0.637 | 0.599 | 0.722 | 0.689 | 0.654 | 0.618 | 0.579 | 0.381
4276 | BELLA MONICA - ILLAPA 220 kV C1 | ENEL GREEN POWER CHILE S.A. | ENEL GREEN POWER CHILE S.A. | ENEL GREEN POWER CHILE S.A. | BELLA MONICA - ILLAPA 220 kV | C1 | BELLA MONICA - ILLAPA 220 kV C1 | 1 | LT104CI1TR01G0292ST01G0292 |  | 2.238 | 2.166 | 2.091 | 2.013 | 1.932 | 1.846 | 1.755 | 1.658 | 2.083 | 2.005 | 1.925 | 1.84 | 1.75 | 1.654 | 1.552 | 1.442 | 3.334 | 3.21 | 3.083 | 2.952 | 2.818 | 2.677 | 3.087 | 2.959 | 2.826 | 2.689 | 2.546 | 2.397
4277 | MALLOA NUEVA - EST. 195A 66 KV C1 | CGE TRANSMISIÓN S.A. | CGE TRANSMISIÓN S.A. | CGE TRANSMISIÓN S.A. | MALLOA NUEVA - FUENTECILLA 66 KV | C1 | MALLOA NUEVA - FUENTECILLA 66 KV C1 | 1 | LT303CI1TR01T0058ST01T0058 |  | 0.598 | 0.579 | 0.558 | 0.537 | 0.515 | 0.492 | 0.468 | 0.442 | 0.569 | 0.548 | 0.527 | 0.505 | 0.481 | 0.456 | 0.43 | 0.401 | 0.58 | 0.557 | 0.533 | 0.508 | 0.481 | 0.453 | 0.548 | 0.523 | 0.498 | 0.471 | 0.443 | 0.412
4278 | EST. 195A - FUENTECILLA 66 KV C1 | SISTEMA DE TRANSMISIÓN DEL SUR S.A. | SISTEMA DE TRANSMISIÓN DEL SUR S.A. | SISTEMA DE TRANSMISIÓN DEL SUR S.A. | MALLOA NUEVA - FUENTECILLA 66 KV | C1 | MALLOA NUEVA - FUENTECILLA 66 KV C1 | 1 | LT303CI1TR01T0058ST01T0003
4279 | FUENTECILLA - EST. 195A 66 KV C1 | SISTEMA DE TRANSMISIÓN DEL SUR S.A. | SISTEMA DE TRANSMISIÓN DEL SUR S.A. | SISTEMA DE TRANSMISIÓN DEL SUR S.A. | FUENTECILLA - SAN VICENTE DE TAGUA TAGUA 66 KV | C1 | FUENTECILLA - SAN VICENTE DE TAGUA TAGUA 66 KV C1 | 1 | LT304CI1TR01T0058ST01T0003
4280 | EST. 195A - SAN VICENTE DE TAGUA TAGUA 66 KV C1 | CGE TRANSMISIÓN S.A. | CGE TRANSMISIÓN S.A. | CGE TRANSMISIÓN S.A. | FUENTECILLA - SAN VICENTE DE TAGUA TAGUA 66 KV | C1 | FUENTECILLA - SAN VICENTE DE TAGUA TAGUA 66 KV C1 | 1 | LT304CI1TR01T0058ST01T0058 |  | 0.598 | 0.579 | 0.559 | 0.538 | 0.516 | 0.492 | 0.468 | 0.442 | 0.569 | 0.549 | 0.527 | 0.505 | 0.481 | 0.456 | 0.43 | 0.401 | 0.58 | 0.557 | 0.533 | 0.508 | 0.481 | 0.453 | 0.548 | 0.524 | 0.498 | 0.471 | 0.443 | 0.412
4281 | MULCHEN - EST.10 220KV C1 | ALFA TRANSMISORA DE ENERGÍA S.A. | ALFA TRANSMISORA DE ENERGÍA S.A. | ALFA TRANSMISORA DE ENERGÍA S.A. | MULCHEN - LOS NOTROS 220KV | C1 | MULCHEN - LOS NOTROS 220KV C1 | 1 | LT226CI1TR01T0061ST01T0061 |  | 2.072 | 2.005 | 1.936 | 1.864 | 1.788 | 1.708 | 1.624 | 1.534 | 1.959 | 1.888 | 1.814 | 1.737 | 1.655 | 1.569 | 1.476 | 1.377 | 1.936 | 1.834 | 1.727 | 1.614 | 1.492 | 1.361 | 1.901 | 1.796 | 1.686 | 1.569 | 1.442 | 1.305
4282 | MULCHEN - EST.10 220KV C2 | ALFA TRANSMISORA DE ENERGÍA S.A. | ALFA TRANSMISORA DE ENERGÍA S.A. | ALFA TRANSMISORA DE ENERGÍA S.A. | MULCHEN - LOS NOTROS 220KV | C2 | MULCHEN - LOS NOTROS 220KV C2 | 1 | LT226CI2TR01T0061ST01T0061 |  | 2.072 | 2.005 | 1.936 | 1.864 | 1.788 | 1.708 | 1.624 | 1.534 | 1.959 | 1.888 | 1.814 | 1.737 | 1.655 | 1.569 | 1.476 | 1.377 | 1.936 | 1.834 | 1.727 | 1.614 | 1.492 | 1.361 | 1.901 | 1.796 | 1.686 | 1.569 | 1.442 | 1.305
4283 | LOS NOTROS - TAP OFF SANTA BARBARA 220KV C2 | TRANSELEC S.A. | TRANSELEC S.A. | TRANSELEC S.A. | LOS NOTROS - PANGUE 220KV | C2 | TAP OFF SANTA BARBARA - PANGUE 220KV C2 | 1 | LT233CI1TR01T0002ST01T0002 |  | 1.827 | 1.773 | 1.717 | 1.658 | 1.596 | 1.532 | 1.464 | 1.392 | 1.72 | 1.662 | 1.602 | 1.539 | 1.473 | 1.403 | 1.328 | 1.249 | 2.223 | 2.137 | 2.05 | 1.959 | 1.866 | 1.767 | 2.058 | 1.969 | 1.877 | 1.781 | 1.68 | 1.573
4284 | EST. E100 (TAP SANTA BARBARA) - PANGUE 220KV C2 | TRANSELEC S.A. | TRANSELEC S.A. | TRANSELEC S.A. | LOS NOTROS - PANGUE 220KV | C2 | LOS NOTROS - TAP OFF SANTA BARBARA 220KV C2 | 1 | LT233CI1TR02T0002ST01T0002 |  | 1.8 | 1.747 | 1.691 | 1.634 | 1.573 | 1.51 | 1.443 | 1.372 | 1.693 | 1.636 | 1.577 | 1.515 | 1.45 | 1.38 | 1.307 | 1.229 | 1.825 | 1.758 | 1.69 | 1.618 | 1.544 | 1.465 | 1.695 | 1.624 | 1.551 | 1.474 | 1.394 | 1.307
4285 | LOS NOTROS - EST.6 220KV C1 | TRANSELEC S.A. | TRANSELEC S.A. | TRANSELEC S.A. | LOS NOTROS - ANGOSTURA 220KV | C1 | LOS NOTROS - ANGOSTURA 220KV C1 | 1 | LT227CI1TR01T0061ST01T0002 |  | 2.081 | 2.014 | 1.944 | 1.872 | 1.795 | 1.715 | 1.631 | 1.54 | 1.969 | 1.898 | 1.824 | 1.747 | 1.665 | 1.578 | 1.485 | 1.386 | 1.99 | 1.89 | 1.784 | 1.673 | 1.555 | 1.427 | 1.91 | 1.805 | 1.695 | 1.578 | 1.452 | 1.315
4286 | LOS NOTROS - EST.6 220KV C2 | TRANSELEC S.A. | TRANSELEC S.A. | TRANSELEC S.A. | LOS NOTROS - ANGOSTURA 220KV | C2 | LOS NOTROS - ANGOSTURA 220KV C2 | 1 | LT227CI2TR01T0061ST01T0002 |  | 2.081 | 2.014 | 1.944 | 1.872 | 1.795 | 1.715 | 1.631 | 1.54 | 1.969 | 1.898 | 1.824 | 1.747 | 1.665 | 1.578 | 1.485 | 1.386 | 1.99 | 1.89 | 1.784 | 1.673 | 1.555 | 1.427 | 1.91 | 1.805 | 1.695 | 1.578 | 1.452 | 1.315
4287 | CHARRUA - LOS NOTROS 220KV C1 | TRANSELEC S.A. | TRANSELEC S.A. | TRANSELEC S.A. | CHARRUA - LOS NOTROS 220KV L1 | C1 | CHARRUA - LOS NOTROS 220KV C1 | 1 | LT228CI1TR01T0002ST01T0002 |  | 3.021 | 2.931 | 2.838 | 2.741 | 2.639 | 2.532 | 2.42 | 2.301 | 2.849 | 2.754 | 2.654 | 2.55 | 2.44 | 2.324 | 2.201 | 2.07 | 2.985 | 2.878 | 2.766 | 2.65 | 2.529 | 2.401 | 2.783 | 2.67 | 2.551 | 2.426 | 2.295 | 2.154
4288 | CHARRUA - LOS NOTROS 220KV C2 | TRANSELEC S.A. | TRANSELEC S.A. | TRANSELEC S.A. | CHARRUA - LOS NOTROS 220KV L1 | C2 | CHARRUA - LOS NOTROS 220KV C2 | 1 | LT228CI2TR01T0002ST01T0002 |  | 3.021 | 2.931 | 2.838 | 2.741 | 2.639 | 2.532 | 2.42 | 2.301 | 2.849 | 2.754 | 2.654 | 2.55 | 2.44 | 2.324 | 2.201 | 2.07 | 2.985 | 2.878 | 2.766 | 2.65 | 2.529 | 2.401 | 2.783 | 2.67 | 2.551 | 2.426 | 2.295 | 2.154
4289 | LOS NOTROS - RALCO 220KV C1 | TRANSELEC S.A. | TRANSELEC S.A. | TRANSELEC S.A. | LOS NOTROS - RALCO 220KV | C1 | LOS NOTROS - RALCO 220KV C1 | 1 | LT229CI1TR02T0002ST01T0002 |  | 2.988 | 2.9 | 2.807 | 2.711 | 2.611 | 2.505 | 2.394 | 2.277 | 2.818 | 2.723 | 2.625 | 2.522 | 2.414 | 2.299 | 2.178 | 2.048 | 2.961 | 2.854 | 2.743 | 2.628 | 2.508 | 2.381 | 2.759 | 2.646 | 2.529 | 2.405 | 2.274 | 2.135
4290 | LOS NOTROS - TAP ZONA DE CAIDA 220KV C2 | TRANSELEC S.A. | TRANSELEC S.A. | TRANSELEC S.A. | LOS NOTROS - RALCO 220KV | C2 | LOS NOTROS – TAP ZONA DE CAIDA 220KV C2 | 1 | LT229CI2TR01T0002ST01T0002 |  | 2.988 | 2.9 | 2.807 | 2.711 | 2.611 | 2.505 | 2.394 | 2.277 | 2.818 | 2.723 | 2.625 | 2.522 | 2.414 | 2.299 | 2.178 | 2.048 | 2.961 | 2.854 | 2.743 | 2.628 | 2.508 | 2.381 | 2.759 | 2.646 | 2.529 | 2.405
4291 | LOS NOTROS - EST. 4 220KV C2 | TRANSELEC S.A. | TRANSELEC S.A. | TRANSELEC S.A. | CHARRUA - LOS NOTROS 220KV L2 | C2 | LOS NOTROS - TAP OFF CHOLGUAN 220KV C2 | 1 | LT231CI2TR02T0002ST01T0002 |  | 1.828 | 1.773 | 1.717 | 1.658 | 1.597 | 1.532 | 1.465 | 1.393 | 1.721 | 1.663 | 1.603 | 1.54 | 1.474 | 1.403 | 1.329 | 1.249 | 2.223 | 2.138 | 2.051 | 1.96 | 1.866 | 1.768 | 2.059 | 1.971 | 1.878 | 1.782 | 1.682 | 1.575
4292 | EST. 4 - EST. 184 220KV C2 | TRANSELEC S.A. | TRANSELEC S.A. | TRANSELEC S.A. | CHARRUA - LOS NOTROS 220KV L2 | C2 | LOS NOTROS - TAP OFF CHOLGUAN 220KV C2 | 2 | LT231CI2TR02T0002ST02T0002 |  | 1.817 | 1.763 | 1.707 | 1.649 | 1.588 | 1.524 | 1.456 | 1.385 | 1.709 | 1.652 | 1.592 | 1.529 | 1.463 | 1.393 | 1.319 | 1.24 | 2.217 | 2.133 | 2.046 | 1.955 | 1.861 | 1.763 | 2.051 | 1.963 | 1.871 | 1.775 | 1.674 | 1.567
4293 | EST. E184 - EST. E195 (TAP TRUPAN) 220KV C1 | TRANSELEC S.A. | TRANSELEC S.A. | TRANSELEC S.A. | CHARRUA - LOS NOTROS 220KV L2 | C1 | LOS NOTROS - TAP OFF TRUPAN 220KV C1 | 3 | LT231CI1TR01T0002ST03T0002 | TAP OFF TRUPAN (EST. 195) | 1.807 | 1.753 | 1.697 | 1.639 | 1.579 | 1.515 | 1.448 | 1.377 | 1.698 | 1.641 | 1.581 | 1.519 | 1.453 | 1.384 | 1.31 | 1.231 | 1.83 | 1.763 | 1.695 | 1.623 | 1.548 | 1.47 | 1.698 | 1.628 | 1.554 | 1.477 | 1.395 | 1.309
4294 | LOS NOTROS - EST. 4 220KV C1 | TRANSELEC S.A. | TRANSELEC S.A. | TRANSELEC S.A. | CHARRUA - LOS NOTROS 220KV L2 | C1 | LOS NOTROS - TAP OFF TRUPAN 220KV C1 | 4 | LT231CI1TR01T0002ST04T0002 |  | 1.828 | 1.773 | 1.717 | 1.658 | 1.597 | 1.532 | 1.465 | 1.393 | 1.721 | 1.663 | 1.603 | 1.54 | 1.474 | 1.403 | 1.329 | 1.249 | 2.223 | 2.138 | 2.051 | 1.96 | 1.866 | 1.768 | 2.059 | 1.971 | 1.878 | 1.782 | 1.682 | 1.575
4295 | EST. 4 - EST. 184 220KV C1 | TRANSELEC S.A. | TRANSELEC S.A. | TRANSELEC S.A. | CHARRUA - LOS NOTROS 220KV L2 | C1 | LOS NOTROS - TAP OFF TRUPAN 220KV C1 | 5 | LT231CI1TR01T0002ST05T0002 |  | 1.817 | 1.763 | 1.707 | 1.649 | 1.588 | 1.524 | 1.456 | 1.385 | 1.709 | 1.652 | 1.592 | 1.529 | 1.463 | 1.393 | 1.319 | 1.24 | 2.217 | 2.133 | 2.046 | 1.955 | 1.861 | 1.763 | 2.051 | 1.963 | 1.871 | 1.775 | 1.674 | 1.567
4296 | EST. 184 - EST. E201 (TAP CHOLGUAN) 220KV C1 | TRANSELEC S.A. | TRANSELEC S.A. | TRANSELEC S.A. | CHARRUA - LOS NOTROS 220KV L2 | C2 | LOS NOTROS - TAP OFF CHOLGUAN 220KV C2 | 3 | LT231CI2TR02T0002ST03T0002 | TAP OFF CHOLGUAN (EST. 201) | 1.808 | 1.754 | 1.699 | 1.64 | 1.58 | 1.516 | 1.449 | 1.378 | 1.699 | 1.642 | 1.583 | 1.52 | 1.454 | 1.385 | 1.311 | 1.232 | 1.83 | 1.764 | 1.695 | 1.624 | 1.549 | 1.47 | 1.698 | 1.628 | 1.554 | 1.478 | 1.397 | 1.31
4297 | EST. E100 (TAP SANTA BARBARA) - PANGUE 220KV C1 | TRANSELEC S.A. | TRANSELEC S.A. | TRANSELEC S.A. | LOS NOTROS - PANGUE 220KV | C1 | TAP OFF SANTA BARBARA - PANGUE 220KV C1 | 2 | LT233CI2TR03T0002ST02T0002 |  | 1.8 | 1.747 | 1.691 | 1.634 | 1.573 | 1.51 | 1.443 | 1.372 | 1.693 | 1.636 | 1.577 | 1.515 | 1.45 | 1.38 | 1.307 | 1.229 | 1.825 | 1.758 | 1.69 | 1.618 | 1.544 | 1.465 | 1.695 | 1.624 | 1.551 | 1.474 | 1.394 | 1.307
4298 | LOS NOTROS - TAP OFF SANTA BARBARA 220KV C1 | TRANSELEC S.A. | TRANSELEC S.A. | TRANSELEC S.A. | LOS NOTROS - PANGUE 220KV | C1 | LOS NOTROS - TAP OFF SANTA BARBARA 220KV C1 | 1 | LT233CI2TR02T0002ST01T0002 |  | 1.827 | 1.773 | 1.717 | 1.658 | 1.596 | 1.532 | 1.464 | 1.392 | 1.72 | 1.662 | 1.602 | 1.539 | 1.473 | 1.403 | 1.328 | 1.249 | 2.223 | 2.137 | 2.05 | 1.959 | 1.866 | 1.767 | 2.058 | 1.969 | 1.877 | 1.781 | 1.68 | 1.573
4299 | EST.10 - LOS NOTROS 220KV C1 | TRANSELEC S.A. | TRANSELEC S.A. | TRANSELEC S.A. | MULCHEN - LOS NOTROS 220KV | C1 | MULCHEN - LOS NOTROS 220KV C1 | 2 | LT226CI1TR01T0061ST02T0002 |  | 1.969 | 1.898 | 1.824 | 1.746 | 1.664 | 1.578 | 1.485 | 1.386 | 2.051 | 1.983 | 1.912 | 1.838 | 1.76 | 1.679 | 1.592 | 1.499 | 1.99 | 1.89 | 1.784 | 1.673 | 1.555 | 1.427 | 1.91 | 1.805 | 1.695 | 1.578 | 1.452 | 1.315
4300 | EST.10 - LOS NOTROS 220KV C2 | TRANSELEC S.A. | TRANSELEC S.A. | TRANSELEC S.A. | MULCHEN - LOS NOTROS 220KV | C2 | MULCHEN - LOS NOTROS 220KV C2 | 2 | LT226CI2TR01T0061ST02T0002 |  | 1.969 | 1.898 | 1.824 | 1.746 | 1.664 | 1.578 | 1.485 | 1.386 | 1.969 | 1.898 | 1.824 | 1.747 | 1.665 | 1.578 | 1.485 | 1.386 | 1.99 | 1.89 | 1.784 | 1.673 | 1.555 | 1.427 | 1.91 | 1.805 | 1.695 | 1.578 | 1.452 | 1.315
4301 | EST.6 - ANGOSTURA 220KV C1 | ALFA TRANSMISORA DE ENERGÍA S.A. | ALFA TRANSMISORA DE ENERGÍA S.A. | ALFA TRANSMISORA DE ENERGÍA S.A. | LOS NOTROS - ANGOSTURA 220KV | C1 | LOS NOTROS - ANGOSTURA 220KV C1 | 3 | LT227CI1TR01T0061ST03T0061 |  | 2.078 | 2.011 | 1.941 | 1.869 | 1.793 | 1.713 | 1.628 | 1.538 | 1.966 | 1.895 | 1.821 | 1.744 | 1.662 | 1.575 | 1.483 | 1.384 | 1.941 | 1.839 | 1.732 | 1.619 | 1.498 | 1.367 | 1.907 | 1.803 | 1.693 | 1.575 | 1.45 | 1.312
4302 | EST.6 - ANGOSTURA 220KV C2 | ALFA TRANSMISORA DE ENERGÍA S.A. | ALFA TRANSMISORA DE ENERGÍA S.A. | ALFA TRANSMISORA DE ENERGÍA S.A. | LOS NOTROS - ANGOSTURA 220KV | C2 | LOS NOTROS - ANGOSTURA 220KV C2 | 3 | LT227CI2TR01T0061ST03T0061 |  | 2.078 | 2.011 | 1.941 | 1.869 | 1.793 | 1.713 | 1.628 | 1.538 | 1.966 | 1.895 | 1.821 | 1.744 | 1.662 | 1.575 | 1.483 | 1.384 | 1.941 | 1.839 | 1.732 | 1.619 | 1.498 | 1.367 | 1.907 | 1.803 | 1.693 | 1.575 | 1.45 | 1.312
4311 | CENTRAL CARENA - LO PRADO 44KV C1 | CELEO REDES CHILE LTDA | ALFA TRANSMISORA DE ENERGÍA S.A. | ALFA TRANSMISORA DE ENERGÍA S.A. | CENTRAL CARENA - LO PRADO 44KV | C1 | CENTRAL CARENA - LO PRADO 44KV C1 | 2 | LT029CI1TR02T0061ST02T0061 | CX_EO:NUP1979 | 0.648 | 0.626 | 0.604 | 0.58 | 0.558 | 0.532 | 0.506 | 0.478 | 0.616 | 0.594 | 0.572 | 0.548 | 0.522 | 0.494 | 0.466 | 0.436 | 0.603 | 0.579 | 0.555 | 0.53 | 0.503 | 0.475 | 0.57 | 0.545 | 0.519 | 0.492 | 0.463 | 0.433
4313 | LAS ENCINAS - EST. 1 66KV C1 | CGE TRANSMISIÓN S.A. | CGE TRANSMISIÓN S.A. | CGE TRANSMISIÓN S.A. | LAS ENCINAS - PADRE LAS CASAS 66KV | C1 | LAS ENCINAS - PADRE LAS CASAS 66KV C1 | 2 | LT220CI1TR01T0058ST02T0058 | AAAC Helsinki | 0.8662 | 0.8557 | 0.8451 | 0.8343 | 0.8232 | 0.812 | 0.8004 | 0.7887 | 0.8532 | 0.8426 | 0.8318 | 0.8208 | 0.8095 | 0.7981 | 0.7863 | 0.7744 | 0.8934 | 0.8799 | 0.8664 | 0.8527 | 0.8389 | 0.8249 | 0.8769 | 0.8634 | 0.8498 | 0.836 | 0.8221 | 0.409
4314 | EST. 1 - PADRE LAS CASAS 66KV C1 | CGE TRANSMISIÓN S.A. | CGE TRANSMISIÓN S.A. | CGE TRANSMISIÓN S.A. | LAS ENCINAS - PADRE LAS CASAS 66KV | C1 | LAS ENCINAS - PADRE LAS CASAS 66KV C1 | 3 | LT220CI1TR01T0058ST03T0058 | AAAC Flint | 0.9845 | 0.9492 | 0.9123 | 0.8736 | 0.8327 | 0.7894 | 0.7432 | 0.7714 | 0.9924 | 0.957 | 0.92 | 0.8812 | 0.8403 | 0.7971 | 0.751 | 0.7015 | 1.11 | 1.0638 | 1.0159 | 0.96599 | 0.91373 | 0.85863 | 1.0401 | 0.9917 | 0.94122 | 0.88823 | 0.83225 | 0.408
4319 | TAP MAPAL - MAPAL 154kV C1 | SISTEMA DE TRANSMISIÓN DEL SUR S.A. | SAGESA S.A. | SOCIEDAD GENERADORA AUSTRAL S.A. | TAP MAPAL - MAPAL 154kV | C1 | TAP MAPAL - MAPAL 154kV C1 | 1 | LT001CI1TR01G0018ST01G0018 |  | 0.43304 | 0.41135 | 0.38834 | 0.36376 | 0.33725 | 0.30831 | 0.27617 | 0.23954 | 0.40368 | 0.38032 | 0.35531 | 0.32826 | 0.29862 | 0.2655 | 0.22739 | 0.18115 | 0.47162 | 0.43711 | 0.40004 | 0.35958 | 0.31443 | 0.2621 | 0.43899 | 0.40229 | 0.36231 | 0.31779 | 0.26641 | 0.20301
4320 | MESETA DE LOS ANDES - LOS MAQUIS 220kV C1 | RELIABLE NUEVA ENERGÍA S.A. | TERCERA REGIÓN SOLAR SPA | SONNEDIX COX ENERGY CHILE SPA | MESETA DE LOS ANDES - LOS MAQUIS 220kV | C1 | MESETA DE LOS ANDES - LOS MAQUIS 220kV C1 | 1 | LT001CI1TR01G0753ST01G0753 |  | 0.99 | 0.958 | 0.925 | 0.891 | 0.855 | 0.816 | 0.776 | 0.733 | 0.917 | 0.882 | 0.846 | 0.808 | 0.768 | 0.726 | 0.68 | 0.641 | 1.106 | 1.074 | 1.027 | 0.98 | 0.932 | 0.869 | 1.027 | 0.98 | 0.932 | 0.869 | 0.822 | 0.758
4321 | TAP BUIN – EST. 34 110KV C1 | SOCIEDAD TRANSMISORA METROPOLITANA S.A. | SOCIEDAD TRANSMISORA METROPOLITANA S.A. | SOCIEDAD TRANSMISORA METROPOLITANA S.A. | ALTO JAHUEL – BAJOS DE MENA 110KV | C1 | TAP BUIN – BAJOS DE MENA 110KV C1 | 1 | LT003CI1TR01T0055ST01T0835 |  | 2.1579 | 2.0887 | 2.0166 | 1.9414 | 1.8625 | 1.7795 | 1.6918 | 1.5985 | 2.0242 | 1.9503 | 1.8729 | 1.7916 | 1.7058 | 1.6148 | 1.5176 | 1.4128 | 2.283 | 2.1855 | 2.0843 | 1.9787 | 1.8677 | 1.7505 | 2.1274 | 2.0248 | 1.9173 | 1.8042 | 1.6841 | 1.5554
4322 | EST. 34 – BAJOS DE MENA 110KV C1 | TRANSMISORA ELÉCTRICA CORDILLERA SPA | TRANSMISORA ELÉCTRICA CORDILLERA SPA | TRANSMISORA ELÉCTRICA CORDILLERA SPA | ALTO JAHUEL – BAJOS DE MENA 110KV | C1 | TAP BUIN – BAJOS DE MENA 110KV C1 | 1 | LT003CI1TR01T0055ST01T0055
4323 | BAJOS DE MENA – EST. 34 110KV C1 | TRANSMISORA ELÉCTRICA CORDILLERA SPA | TRANSMISORA ELÉCTRICA CORDILLERA SPA | TRANSMISORA ELÉCTRICA CORDILLERA SPA | BAJOS DE MENA – FLORIDA 110KV | C1 | BAJOS DE MENA – TAP LA PINTANA 110KV C1 | 1 | LT004CI1TR01T0055ST01T0055
4324 | EST. 34 – TAP LA PINTANA 110KV C1 | SOCIEDAD TRANSMISORA METROPOLITANA S.A. | SOCIEDAD TRANSMISORA METROPOLITANA S.A. | SOCIEDAD TRANSMISORA METROPOLITANA S.A. | BAJOS DE MENA – FLORIDA 110KV | C1 | BAJOS DE MENA – TAP LA PINTANA 110KV C1 | 1 | LT004CI1TR01T0055ST01T0835 |  | 2.3654 | 2.2895 | 2.2105 | 2.1279 | 2.0414 | 1.9504 | 1.8542 | 1.7519 | 2.2225 | 2.1415 | 2.0568 | 1.9678 | 1.8739 | 1.7743 | 1.668 | 1.5535 | 2.444 | 2.3458 | 2.2428 | 2.1343 | 2.0195 | 1.8972 | 2.2907 | 2.1858 | 2.0751 | 1.9576 | 1.832 | 1.6964
4325 | EST. 5 - EST. 41 23KV C1 | SISTEMA DE TRANSMISIÓN DEL SUR S.A. | SISTEMA DE TRANSMISIÓN DEL SUR S.A. | SISTEMA DE TRANSMISIÓN DEL SUR S.A. | RIO BONITO - CENTRAL BONITO 23KV | C1 | RIO BONITO - TAP MC3 23KV C1 | 1 | LT061CI1TR02T0003ST01T0003 |  | 0.984 | 0.953 | 0.92 | 0.885 | 0.849 | 0.811 | 0.771 | 0.728 | 0.946 | 0.913 | 0.879 | 0.842 | 0.804 | 0.764 | 0.721 | 0.676 | 1.077 | 1.032 | 0.984 | 0.935 | 0.882 | 0.826 | 1.034 | 0.987 | 0.938 | 0.886 | 0.83 | 0.771
4326 | TAP MC3 - EST. 41H (TAP FEO) 23KV C1 | SISTEMA DE TRANSMISIÓN DEL SUR S.A. | SISTEMA DE TRANSMISIÓN DEL SUR S.A. | SISTEMA DE TRANSMISIÓN DEL SUR S.A. | RIO BONITO - CENTRAL BONITO 23KV | C1 | TAP MC3 - EST. 41H (TAP FEO) 23KV C1 | 1 | LT061CI1TR03T0003ST01T0003
4327 | E243 - HUALPEN 220KV C1 | TRANSELEC S.A. | TRANSELEC S.A. | TRANSELEC S.A. | CHARRUA - HUALPEN 220KV | C1 | CHARRUA - HUALPEN 220KV C1 | 3 | LT049CI1TR02T0002ST03T0002
4336 | CHARRUA - E243 220KV C1 | TRANSELEC S.A. | TRANSELEC S.A. | TRANSELEC S.A. | CHARRUA - HUALPEN 220KV | C1 | CHARRUA - HUALPEN 220KV C1 | 4 | LT049CI1TR02T0002ST04T0002 | Sección tramo asociada a la línea CHARRUA - HUALPEN 220KV distinta a la sección tramo ID 1320
4337 | EST.64 - EST.67 110KV C1 | SISTEMA DE TRANSMISIÓN DEL SUR S.A. | SISTEMA DE TRANSMISIÓN DEL SUR S.A. | SISTEMA DE TRANSMISIÓN DEL SUR S.A. | CASTRO - CHONCHI 110KV | C1 | CASTRO - CHONCHI 110KV C1 | 3 | LT075CI1TR01T0003ST03T0003 |  | 0.51352 | 0.49681 | 0.47943 | 0.4613 | 0.44233 | 0.4224 | 0.40136 | 0.37902 | 0.49735 | 0.48007 | 0.46206 | 0.44322 | 0.42345 | 0.40258 | 0.38045 | 0.3568 | 0.58692 | 0.56043 | 0.53293 | 0.50424 | 0.47414 | 0.4423 | 0.57095 | 0.54398 | 0.51591 | 0.48653 | 0.45557 | 0.42266
4338 | EST.67 - EST.74 110KV C1 | SISTEMA DE TRANSMISIÓN DEL SUR S.A. | SISTEMA DE TRANSMISIÓN DEL SUR S.A. | SISTEMA DE TRANSMISIÓN DEL SUR S.A. | CASTRO - CHONCHI 110KV | C1 | CASTRO - CHONCHI 110KV C1 | 4 | LT075CI1TR01T0003ST04T0003 |  | 0.25164 | 0.23896 | 0.22551 | 0.21117 | 0.19571 | 0.17885 | 0.16015 | 0.13885 | 0.24268 | 0.21547 | 0.21547 | 0.20041 | 0.18405 | 0.16601 | 0.14567 | 0.12187 | 0.30442 | 0.28093 | 0.2557 | 0.22808 | 0.19709 | 0.16074 | 0.29832 | 0.27455 | 0.24889 | 0.22068 | 0.18876 | 0.15075
4339 | EST.74 - EST.79 110KV C1 | SISTEMA DE TRANSMISIÓN DEL SUR S.A. | SISTEMA DE TRANSMISIÓN DEL SUR S.A. | SISTEMA DE TRANSMISIÓN DEL SUR S.A. | CASTRO - CHONCHI 110KV | C1 | CASTRO - CHONCHI 110KV C1 | 5 | LT075CI1TR01T0003ST05T0003 |  | 0.51332 | 0.49662 | 0.47924 | 0.46112 | 0.44216 | 0.42224 | 0.40121 | 0.37888 | 0.49732 | 0.48006 | 0.46206 | 0.44324 | 0.42348 | 0.40263 | 0.38052 | 0.3569 | 0.58678 | 0.56029 | 0.5328 | 0.50411 | 0.47401 | 0.44217 | 0.57081 | 0.54384 | 0.51577 | 0.4864 | 0.45544 | 0.42252
4340 | EST.79 - EST.89 110KV C1 | SISTEMA DE TRANSMISIÓN DEL SUR S.A. | SISTEMA DE TRANSMISIÓN DEL SUR S.A. | SISTEMA DE TRANSMISIÓN DEL SUR S.A. | CASTRO - CHONCHI 110KV | C1 | CASTRO - CHONCHI 110KV C1 | 6 | LT075CI1TR01T0003ST06T0003 |  | 0.25164 | 0.23896 | 0.22551 | 0.21117 | 0.19571 | 0.17885 | 0.16015 | 0.13885 | 0.24273 | 0.22956 | 0.21553 | 0.20047 | 0.18411 | 0.16608 | 0.14575 | 0.12197 | 0.30442 | 0.28093 | 0.2557 | 0.22808 | 0.19709 | 0.16074 | 0.29841 | 0.27464 | 0.249 | 0.2208 | 0.18889 | 0.15091
4341 | EST.89 - EST.93 110KV C1 | SISTEMA DE TRANSMISIÓN DEL SUR S.A. | SISTEMA DE TRANSMISIÓN DEL SUR S.A. | SISTEMA DE TRANSMISIÓN DEL SUR S.A. | CASTRO - CHONCHI 110KV | C1 | CASTRO - CHONCHI 110KV C1 | 7 | LT075CI1TR01T0003ST07T0003 |  | 0.51379 | 0.49706 | 0.47967 | 0.46154 | 0.44256 | 0.42262 | 0.40156 | 0.37921 | 0.49791 | 0.48063 | 0.46262 | 0.44379 | 0.42402 | 0.40316 | 0.38104 | 0.3574 | 0.58697 | 0.56047 | 0.53297 | 0.50427 | 0.47416 | 0.44231 | 0.5713 | 0.54434 | 0.51627 | 0.4869 | 0.45595 | 0.42304
4342 | EST.93 - EST.101 110KV C1 | SISTEMA DE TRANSMISIÓN DEL SUR S.A. | SISTEMA DE TRANSMISIÓN DEL SUR S.A. | SISTEMA DE TRANSMISIÓN DEL SUR S.A. | CASTRO - CHONCHI 110KV | C1 | CASTRO - CHONCHI 110KV C1 | 8 | LT075CI1TR01T0003ST08T0003 |  | 0.25177 | 0.23908 | 0.22564 | 0.21128 | 0.19581 | 0.17895 | 0.16023 | 0.13893 | 0.24297 | 0.22979 | 0.21576 | 0.2007 | 0.18435 | 0.16633 | 0.14601 | 0.12224 | 0.3045 | 0.28102 | 0.25578 | 0.22817 | 0.19718 | 0.16084 | 0.29867 | 0.27491 | 0.24928 | 0.22111 | 0.18924 | 0.15132
4343 | EST.101 - CHONCHI 110KV C1 | SISTEMA DE TRANSMISIÓN DEL SUR S.A. | SISTEMA DE TRANSMISIÓN DEL SUR S.A. | SISTEMA DE TRANSMISIÓN DEL SUR S.A. | CASTRO - CHONCHI 110KV | C1 | CASTRO - CHONCHI 110KV C1 | 9 | LT075CI1TR01T0003ST09T0003 |  | 0.51385 | 0.49713 | 0.47973 | 0.46159 | 0.44261 | 0.42267 | 0.40162 | 0.37926 | 0.49815 | 0.48088 | 0.46287 | 0.44405 | 0.42428 | 0.40343 | 0.38132 | 0.3577 | 0.58702 | 0.56052 | 0.53301 | 0.50431 | 0.4742 | 0.44235 | 0.57162 | 0.54466 | 0.51661 | 0.48725 | 0.45631 | 0.42343
4348 | DUQUECO – EST. 146.2 66KV C1 | ENEL GENERACIÓN CHILE S.A. | PALMUCHO S.A. | PALMUCHO S.A. | DUQUECO – SANTA BARBARA 66KV | C1 | DUQUECO – SANTA BARBARA 66KV C1 | 1 | LT004CI1TR01T0008ST01T0008 |  | 0.476 | 0.461 | 0.445 | 0.428 | 0.41 | 0.392 | 0.372 | 0.352 | 0.454 | 0.438 | 0.421 | 0.403 | 0.385 | 0.365 | 0.344 | 0.321 | 0.471 | 0.451 | 0.431 | 0.41 | 0.388 | 0.365 | 0.444 | 0.424 | 0.403 | 0.381 | 0.358 | 0.333
4349 | EST. 146.2 – SANTA BARBARA 66KV C1 | SISTEMA DE TRANSMISIÓN DEL SUR S.A. | SISTEMA DE TRANSMISIÓN DEL SUR S.A. | SISTEMA DE TRANSMISIÓN DEL SUR S.A. | DUQUECO – SANTA BARBARA 66KV | C1 | DUQUECO – SANTA BARBARA 66KV C1 | 1 | LT004CI1TR01T0008ST01T0003
4350 | SANTA BARBARA – EST. 146.1 66KV C1 | SISTEMA DE TRANSMISIÓN DEL SUR S.A. | SISTEMA DE TRANSMISIÓN DEL SUR S.A. | SISTEMA DE TRANSMISIÓN DEL SUR S.A. | SANTA BARBARA – FAENAS PANGUE 66KV | C1 | SANTA BARBARA – FAENAS PANGUE 66KV C1 | 1 | LT005CI1TR01T0008ST01T0003
4351 | EST. 146.1 – FAENAS PANGUE 66KV C1 | ENEL GENERACIÓN CHILE S.A. | PALMUCHO S.A. | PALMUCHO S.A. | SANTA BARBARA – FAENAS PANGUE 66KV | C1 | SANTA BARBARA – FAENAS PANGUE 66KV C1 | 1 | LT005CI1TR01T0008ST01T0008 |  | 0.472 | 0.457 | 0.441 | 0.424 | 0.407 | 0.389 | 0.369 | 0.349 | 0.449 | 0.433 | 0.416 | 0.399 | 0.38 | 0.36 | 0.339 | 0.317 | 0.468 | 0.448 | 0.428 | 0.407 | 0.386 | 0.363 | 0.44 | 0.42 | 0.399 | 0.377 | 0.354 | 0.329
4352 | PLACILLA - EST. 153A 66KV C1 | CGE TRANSMISIÓN S.A. | CGE TRANSMISIÓN S.A. | CGE TRANSMISIÓN S.A. | PLACILLA - PUQUILLAY 66KV | C1 | PLACILLA - PUQUILLAY 66KV C1 | 1 | LT307CI1TR01T0058ST01T0058 |  | 0.75399 | 0.72966 | 0.70435 | 0.67793 | 0.65026 | 0.62116 | 0.59041 | 0.55773 | 0.7124 | 0.68661 | 0.65964 | 0.63136 | 0.60154 | 0.56996 | 0.53628 | 0.50008 | 0.88584 | 0.84508 | 0.80285 | 0.75887 | 0.71276 | 0.66406 | 0.83549 | 0.79331 | 0.74933 | 0.70319 | 0.65439 | 0.60223
4353 | EST. 153A - PUQUILLAY 66KV C1 | SISTEMA DE TRANSMISIÓN DEL SUR S.A. | SISTEMA DE TRANSMISIÓN DEL SUR S.A. | SISTEMA DE TRANSMISIÓN DEL SUR S.A. | PLACILLA - PUQUILLAY 66KV | C1 | PLACILLA - PUQUILLAY 66KV C1 | 1 | LT307CI1TR01T0058ST01T0003
4354 | PUQUILLAY - EST. 153A 66KV C1 | SISTEMA DE TRANSMISIÓN DEL SUR S.A. | SISTEMA DE TRANSMISIÓN DEL SUR S.A. | SISTEMA DE TRANSMISIÓN DEL SUR S.A. | PUQUILLAY - NANCAGUA 66KV | C1 | PUQUILLAY - NANCAGUA 66KV C1 | 1 | LT308CI1TR01T0058ST01T0003
4355 | EST. 153A - NANCAGUA 66KV C1 | CGE TRANSMISIÓN S.A. | CGE TRANSMISIÓN S.A. | CGE TRANSMISIÓN S.A. | PUQUILLAY - NANCAGUA 66KV | C1 | PUQUILLAY - NANCAGUA 66KV C1 | 1 | LT308CI1TR01T0058ST01T0058 |  | 0.75399 | 0.72966 | 0.70435 | 0.67793 | 0.65026 | 0.62116 | 0.59041 | 0.55773 | 0.7123 | 0.68651 | 0.65954 | 0.63125 | 0.60143 | 0.56984 | 0.53616 | 0.49994 | 0.88584 | 0.84508 | 0.80285 | 0.75887 | 0.71276 | 0.66406 | 0.83535 | 0.79317 | 0.74918 | 0.70303 | 0.65423 | 0.60205
4357 | EST. 276A - SANTA CRUZ 66KV C1 | SISTEMA DE TRANSMISIÓN DEL SUR S.A. | SISTEMA DE TRANSMISIÓN DEL SUR S.A. | SISTEMA DE TRANSMISIÓN DEL SUR S.A. | PANIAHUE - SANTA CRUZ 66KV | C1 | PANIAHUE - SANTA CRUZ 66KV C1 | 1 | LT309CI1TR01T0058ST01T0003
4358 | SANTA CRUZ - EST. 276A 66KV C1 | SISTEMA DE TRANSMISIÓN DEL SUR S.A. | SISTEMA DE TRANSMISIÓN DEL SUR S.A. | SISTEMA DE TRANSMISIÓN DEL SUR S.A. | SANTA CRUZ - LIHUIEIMO 66KV | C1 | SANTA CRUZ - LIHUEIMO 66KV C1 | 1 | LT310CI1TR01T0058ST01T0003
4359 | EST. 276A - EST. 284 66KV C1 | CGE TRANSMISIÓN S.A. | CGE TRANSMISIÓN S.A. | CGE TRANSMISIÓN S.A. | SANTA CRUZ - LIHUIEIMO 66KV | C1 | SANTA CRUZ - LIHUEIMO 66KV C1 | 1 | LT310CI1TR01T0058ST01T0058 |  | 0.599 | 0.58 | 0.559 | 0.538 | 0.516 | 0.493 | 0.469 | 0.442 | 0.57 | 0.55 | 0.528 | 0.506 | 0.482 | 0.457 | 0.431 | 0.402 | 0.713 | 0.688 | 0.662 | 0.636 | 0.608 | 0.58 | 0.684 | 0.658 | 0.632 | 0.604 | 0.576 | 0.546
4363 | CALERA CENTRO - CEMENTO MELON 66kV C1 | MELON S.A. | MELON S.A. | MELON S.A. | CALERA CENTRO - CEMENTO MELON 66kV | C1 | CALERA CENTRO - CEMENTO MELON 66kV C1 | 1 | LT003CI1TR01L0026ST01L0026 |  | 0.601 | 0.582 | 0.561 | 0.54 | 0.518 | 0.495 | 0.47 | 0.444 | 0.573 | 0.552 | 0.531 | 0.508 | 0.485 | 0.46 | 0.433 | 0.405 | 1.9 | 1.7 | 1.6 | 1.5 | 1.4 | 1.3 | 1.8 | 1.7 | 1.6 | 1.5 | 1.4 | 1.3
4364 | CALERA CENTRO - CEMENTO MELON 66kV C2 | MELON S.A. | MELON S.A. | MELON S.A. | CALERA CENTRO - CEMENTO MELON 66kV | C2 | CALERA CENTRO - CEMENTO MELON 66kV C2 | 1 | LT003CI2TR01L0026ST01L0026 |  | 0.601 | 0.582 | 0.561 | 0.54 | 0.518 | 0.495 | 0.47 | 0.444 | 0.573 | 0.552 | 0.531 | 0.508 | 0.485 | 0.46 | 0.433 | 0.405 | 1.9 | 1.7 | 1.6 | 1.5 | 1.4 | 1.3 | 1.8 | 1.7 | 1.6 | 1.5 | 1.4 | 1.3
4374 | EST. 607N - EST. 526 154kV C1 | TRANSELEC S.A. | TRANSELEC S.A. | TRANSELEC S.A. | PUEBLO SECO - CHILLAN 154KV | C1 | PUEBLO SECO - CHILLAN 154KV C1 | 1 | LT236CI1TR01T0002ST01T0002 | CU 300 MCM | 0.6603 | 0.62717 | 0.59205 | 0.55453 | 0.51408 | 0.46994 | 0.42093 | 0.36507 | 0.61507 | 0.57936 | 0.54114 | 0.49982 | 0.45453 | 0.40393 | 0.34568 | 0.27494 | 0.6466 | 0.5978 | 0.549 | 0.5002 | 0.4392 | 0.3782 | 0.5856 | 0.5368 | 0.4758 | 0.427 | 0.3538 | 0.2684
4375 | EST. 526 - EST. 195 154kV C1 | TRANSELEC S.A. | TRANSELEC S.A. | TRANSELEC S.A. | PUEBLO SECO - CHILLAN 154KV | C1 | PUEBLO SECO - CHILLAN 154KV C1 | 2 | LT236CI1TR01T0002ST02T0002 | AAC ARBUTUS | 1.1584 | 1.121 | 1.0821 | 1.0415 | 0.999 | 0.9543 | 0.90708 | 0.85689 | 1.0949 | 1.0553 | 1.0139 | 0.97046 | 0.92469 | 0.87621 | 0.82453 | 0.76897 | 1.2848 | 1.232 | 1.1792 | 1.1088 | 1.056 | 0.9856 | 1.1968 | 1.144 | 1.0736 | 1.0208 | 0.9504 | 0.88
4376 | EST. 195 - CHILLAN 154kV C1 | TRANSELEC S.A. | TRANSELEC S.A. | TRANSELEC S.A. | PUEBLO SECO - CHILLAN 154KV | C1 | PUEBLO SECO - CHILLAN 154KV C1 | 3 | LT236CI1TR01T0002ST03T0002 | ACSR PENGUIN | 0.43424 | 0.41631 | 0.39749 | 0.37763 | 0.35655 | 0.33402 | 0.30972 | 0.28318 | 0.41031 | 0.39129 | 0.3712 | 0.34985 | 0.32698 | 0.30226 | 0.27516 | 0.2449 | 0.4166 | 0.39393 | 0.37149 | 0.34613 | 0.32058 | 0.29245 | 0.3876 | 0.36393 | 0.33849 | 0.31213 | 0.28358 | 0.25245
4390 | ANDALICAN – EST. 129 66KV C1 | CGE TRANSMISIÓN S.A. | CGE TRANSMISIÓN S.A. |  | ANDALICAN - HORCONES 66KV | C1 | ANDALICAN - HORCONES 66KV C1 | 11 | LT227CI1TR01T0058ST11T0058 | Torres con doble circuito | 0.61409 | 0.5954 | 0.57603 | 0.55589 | 0.53488 | 0.5129 | 0.4898 | 0.46542 | 0.5712 | 0.55077 | 0.52945 | 0.50713 | 0.48366 | 0.45887 | 0.4325 | 0.40426 | 0.5888 | 0.5612 | 0.5336 | 0.5152 | 0.4876 | 0.46 | 0.552 | 0.5244 | 0.506 | 0.4784 | 0.4508 | 0.409
4391 | EST. 129 – EST. 150 66KV C1 | CGE TRANSMISIÓN S.A. | CGE TRANSMISIÓN S.A. |  | ANDALICAN - HORCONES 66KV | C1 | ANDALICAN - HORCONES 66KV C1 | 12 | LT227CI1TR01T0058ST12T0058 | Torres con circuito simple | 0.59966 | 0.5801 | 0.55978 | 0.53858 | 0.51641 | 0.49312 | 0.46854 | 0.44245 | 0.57298 | 0.55249 | 0.5311 | 0.50871 | 0.48518 | 0.46031 | 0.43388 | 0.40556 | 0.5888 | 0.5612 | 0.5428 | 0.5152 | 0.4876 | 0.46 | 0.552 | 0.5336 | 0.506 | 0.4784 | 0.4508 | 0.543
4392 | EST. N°27- EST. Nº39 110KV C1 | EMPRESA DE TRANSMISIÓN ELÉCTRICA TRANSEMEL S.A. | EMPRESA DE TRANSMISIÓN ELÉCTRICA TRANSEMEL S.A. | EMPRESA DE TRANSMISIÓN ELÉCTRICA TRANSEMEL S.A. | CONDORES - PACIFICO 110KV | C1 | CONDORES - PACIFICO 110KV C1 | 54 | LT033CI1TR01T0025ST54T0025 |  | 0.78477 | 0.7611 | 0.73653 | 0.71096 | 0.68428 | 0.65633 | 0.62694 | 0.59589 | 0.74476 | 0.71978 | 0.69375 | 0.66655 | 0.63801 | 0.60793 | 0.57608 | 0.54212 | 0.88581 | 0.85941 | 0.83237 | 0.80463 | 0.77607 | 0.74658 | 0.84692 | 0.81975 | 0.79184 | 0.76309 | 0.73338 | 0.70255
4393 | EST. N°27 - PALAFITOS 110KV C1 | EMPRESA DE TRANSMISIÓN ELÉCTRICA TRANSEMEL S.A. | EMPRESA DE TRANSMISIÓN ELÉCTRICA TRANSEMEL S.A. | EMPRESA DE TRANSMISIÓN ELÉCTRICA TRANSEMEL S.A. | CONDORES - PALAFITOS 110KV | C1 | CONDORES - PALAFITOS 110KV C1 | 55 | LT034CI1TR01T0025ST55T0025 |  | 0.78342 | 0.7598 | 0.73528 | 0.70976 | 0.68312 | 0.65523 | 0.62589 | 0.59489 | 0.74364 | 0.71871 | 0.69274 | 0.66559 | 0.63711 | 0.6071 | 0.57532 | 0.54143 | 0.88478 | 0.8584 | 0.83139 | 0.80367 | 0.77514 | 0.74567 | 0.8461 | 0.81897 | 0.79109 | 0.76237 | 0.73269 | 0.7019
4398 | EST. 189-2 – EST. 213 66KV C1 | CGE TRANSMISIÓN S.A. | CGE TRANSMISIÓN S.A. | CGE TRANSMISIÓN S.A. | TENO - RAUQUEN 66kV | C1 | TENO - RAUQUEN 66kV C1 | 6 | LT347CI1TR01T0058ST06T0058 | CX_EO:NUP2614; Estructura con circuito simple | 0.769 | 0.744 | 0.718 | 0.691 | 0.663 | 0.634 | 0.602 | 0.569 | 0.728 | 0.702 | 0.675 | 0.646 | 0.616 | 0.584 | 0.549 | 0.513 | 0.771 | 0.74 | 0.707 | 0.673 | 0.637 | 0.599 | 0.722 | 0.689 | 0.654 | 0.618 | 0.579 | 0.409
4399 | EST. 213 – EST. 216 66KV C1 | CGE TRANSMISIÓN S.A. | CGE TRANSMISIÓN S.A. | CGE TRANSMISIÓN S.A. | TENO - RAUQUEN 66kV | C1 | TENO - RAUQUEN 66kV C1 | 7 | LT347CI1TR01T0058ST07T0058 | CX_EO:NUP2614; Cruce de río | 1.538 | 1.488 | 1.436 | 1.382 | 1.326 | 1.268 | 1.204 | 1.138 | 1.456 | 1.404 | 1.35 | 1.292 | 1.232 | 1.168 | 1.098 | 1.026 | 1.542 | 1.479 | 1.414 | 1.346 | 1.274 | 1.199 | 1.444 | 1.378 | 1.309 | 1.236 | 1.159 | 0.409
4400 | EST. 216 - RAUQUEN 66KV C1 | CGE TRANSMISIÓN S.A. | CGE TRANSMISIÓN S.A. | CGE TRANSMISIÓN S.A. | TENO - RAUQUEN 66kV | C1 | TENO - RAUQUEN 66kV C1 | 8 | LT347CI1TR01T0058ST08T0058 | CX_EO:NUP2614; Estructura con circuito simple | 0.769 | 0.744 | 0.719 | 0.692 | 0.664 | 0.634 | 0.603 | 0.569 | 0.729 | 0.703 | 0.675 | 0.647 | 0.616 | 0.584 | 0.55 | 0.513 | 0.771 | 0.74 | 0.707 | 0.673 | 0.638 | 0.6 | 0.723 | 0.689 | 0.655 | 0.618 | 0.58 | 0.543
4412 | POLPAICO (TRANSELEC) - EST.1 220KV C1 | SOCIEDAD TRANSMISORA METROPOLITANA S.A. | SOCIEDAD TRANSMISORA METROPOLITANA S.A. | SOCIEDAD TRANSMISORA METROPOLITANA S.A. | POLPAICO (TRANSELEC) - EL SALTO 220KV | C1 | POLPAICO (TRANSELEC) - TAP EL MANZANO 220KV C1 | 2 | LT008CI1TR01T0835ST02T0835 |  | 2.8805 | 2.7886 | 2.6928 | 2.5927 | 2.4877 | 2.3773 | 2.2604 | 2.1361 | 2.6797 | 2.5806 | 2.4768 | 2.3676 | 2.2522 | 2.1295 | 1.9982 | 1.8564 | 2.9728 | 2.8479 | 2.7182 | 2.583 | 2.4411 | 2.2912 | 2.7374 | 2.6046 | 2.4656 | 2.3191 | 2.1634 | 1.9964
4413 | EST.1 - TAP EL MANZANO 220KV C1 | SOCIEDAD TRANSMISORA METROPOLITANA S.A. | SOCIEDAD TRANSMISORA METROPOLITANA S.A. | SOCIEDAD TRANSMISORA METROPOLITANA S.A. | POLPAICO (TRANSELEC) - EL SALTO 220KV | C1 | POLPAICO (TRANSELEC) - TAP EL MANZANO 220KV C1 | 3 | LT008CI1TR01T0835ST03T0835 |  | 2.8655 | 2.7741 | 2.6789 | 2.5794 | 2.475 | 2.3652 | 2.249 | 2.1254 | 2.6636 | 2.565 | 2.4617 | 2.353 | 2.2382 | 2.1161 | 1.9853 | 1.8441 | 2.9627 | 2.838 | 2.7087 | 2.5737 | 2.4322 | 2.2827 | 2.7255 | 2.593 | 2.4542 | 2.308 | 2.1526 | 1.9857
4414 | TAP EL MANZANO - EST.75 220KV C1 | SOCIEDAD TRANSMISORA METROPOLITANA S.A. | SOCIEDAD TRANSMISORA METROPOLITANA S.A. | SOCIEDAD TRANSMISORA METROPOLITANA S.A. | POLPAICO (TRANSELEC) - EL SALTO 220KV | C1 | TAP EL MANZANO - TAP CHICUREO 220KV C1 | 2 | LT008CI1TR04T0835ST02T0835
4415 | EST. 75 - EST.117 220KV C1 | SOCIEDAD TRANSMISORA METROPOLITANA S.A. | SOCIEDAD TRANSMISORA METROPOLITANA S.A. | SOCIEDAD TRANSMISORA METROPOLITANA S.A. | POLPAICO (TRANSELEC) - EL SALTO 220KV | C1 | TAP EL MANZANO - TAP CHICUREO 220KV C1 | 3 | LT008CI1TR04T0835ST03T0835 |  | 2.7891 | 2.7004 | 2.6081 | 2.5115 | 2.4103 | 2.3036 | 2.1907 | 2.0706 | 2.5815 | 2.4855 | 2.3848 | 2.2788 | 2.1667 | 2.0473 | 1.9195 | 1.7811 | 2.9112 | 2.7882 | 2.6604 | 2.5271 | 2.3873 | 2.2396 | 2.6648 | 2.5336 | 2.3962 | 2.2512 | 2.0971 | 1.9313
4416 | EST.117 - TAP CHICUREO 220KV C1 | SOCIEDAD TRANSMISORA METROPOLITANA S.A. | SOCIEDAD TRANSMISORA METROPOLITANA S.A. | SOCIEDAD TRANSMISORA METROPOLITANA S.A. | POLPAICO (TRANSELEC) - EL SALTO 220KV | C1 | TAP EL MANZANO - TAP CHICUREO 220KV C1 | 4 | LT008CI1TR04T0835ST04T0835 |  | 2.7897 | 2.7011 | 2.6087 | 2.5121 | 2.4108 | 2.3041 | 2.1912 | 2.071 | 2.5844 | 2.4884 | 2.3878 | 2.2819 | 2.1699 | 2.0507 | 1.923 | 1.7848 | 2.9117 | 2.7886 | 2.6608 | 2.5275 | 2.3877 | 2.24 | 2.6681 | 2.537 | 2.3997 | 2.2549 | 2.1009 | 1.9354
4417 | POLPAICO (TRANSELEC) - EST.1 220KV C2 | SOCIEDAD TRANSMISORA METROPOLITANA S.A. | SOCIEDAD TRANSMISORA METROPOLITANA S.A. | SOCIEDAD TRANSMISORA METROPOLITANA S.A. | POLPAICO (TRANSELEC) - EL SALTO 220KV | C2 | POLPAICO (TRANSELEC) - TAP EL MANZANO 220KV C2 | 2 | LT008CI2TR01T0835ST02T0835 |  | 2.8805 | 2.7886 | 2.6928 | 2.5927 | 2.4877 | 2.3773 | 2.2604 | 2.1361 | 2.6797 | 2.5806 | 2.4768 | 2.3676 | 2.2522 | 2.1295 | 1.9982 | 1.8564 | 2.9728 | 2.8479 | 2.7182 | 2.583 | 2.4411 | 2.2912 | 2.7374 | 2.6046 | 2.4656 | 2.3191 | 2.1634 | 1.9964
4418 | EST.1 - TAP EL MANZANO 220KV C2 | SOCIEDAD TRANSMISORA METROPOLITANA S.A. | SOCIEDAD TRANSMISORA METROPOLITANA S.A. | SOCIEDAD TRANSMISORA METROPOLITANA S.A. | POLPAICO (TRANSELEC) - EL SALTO 220KV | C2 | POLPAICO (TRANSELEC) - TAP EL MANZANO 220KV C2 | 3 | LT008CI2TR01T0835ST03T0835 |  | 2.8655 | 2.7741 | 2.6789 | 2.5794 | 2.475 | 2.3652 | 2.249 | 2.1254 | 2.6636 | 2.565 | 2.4617 | 2.353 | 2.2382 | 2.1161 | 1.9853 | 1.8441 | 2.9627 | 2.838 | 2.7087 | 2.5737 | 2.4322 | 2.2827 | 2.7255 | 2.593 | 2.4542 | 2.308 | 2.1526 | 1.9857
4419 | TAP EL MANZANO - EST.75 220KV C2 | SOCIEDAD TRANSMISORA METROPOLITANA S.A. | SOCIEDAD TRANSMISORA METROPOLITANA S.A. | SOCIEDAD TRANSMISORA METROPOLITANA S.A. | POLPAICO (TRANSELEC) - EL SALTO 220KV | C2 | TAP EL MANZANO - TAP CHICUREO 220KV C2 | 2 | LT008CI2TR04T0835ST02T0835
4420 | EST.75 - EST.117 220KV C2 | SOCIEDAD TRANSMISORA METROPOLITANA S.A. | SOCIEDAD TRANSMISORA METROPOLITANA S.A. | SOCIEDAD TRANSMISORA METROPOLITANA S.A. | POLPAICO (TRANSELEC) - EL SALTO 220KV | C2 | TAP EL MANZANO - TAP CHICUREO 220KV C2 | 3 | LT008CI2TR04T0835ST03T0835 |  | 2.7891 | 2.7004 | 2.6081 | 2.5115 | 2.4103 | 2.3036 | 2.1907 | 2.0706 | 2.5815 | 2.4855 | 2.3848 | 2.2788 | 2.1667 | 2.0473 | 1.9195 | 1.7811 | 2.9112 | 2.7882 | 2.6604 | 2.5271 | 2.3873 | 2.2396 | 2.6648 | 2.5336 | 2.3962 | 2.2512 | 2.0971 | 1.9313
4421 | EST.117 - TAP CHICUREO 220KV C2 | SOCIEDAD TRANSMISORA METROPOLITANA S.A. | SOCIEDAD TRANSMISORA METROPOLITANA S.A. | SOCIEDAD TRANSMISORA METROPOLITANA S.A. | POLPAICO (TRANSELEC) - EL SALTO 220KV | C2 | TAP EL MANZANO - TAP CHICUREO 220KV C2 | 4 | LT008CI2TR04T0835ST04T0835 |  | 2.7897 | 2.7011 | 2.6087 | 2.5121 | 2.4108 | 2.3041 | 2.1912 | 2.071 | 2.5844 | 2.4884 | 2.3878 | 2.2819 | 2.1699 | 2.0507 | 1.923 | 1.7848 | 2.9117 | 2.7886 | 2.6608 | 2.5275 | 2.3877 | 2.24 | 2.6681 | 2.537 | 2.3997 | 2.2549 | 2.1009 | 1.9354
4425 | TMO EST. Nº 25 - EST. Nº 68 44kV C1 | SOCIEDAD TRANSMISORA METROPOLITANA S.A. | SOCIEDAD TRANSMISORA METROPOLITANA S.A. | SOCIEDAD TRANSMISORA METROPOLITANA S.A. | LO PRADO - CURACAVI 44KV | C1 | LO PRADO - CURACAVI 44KV C1 | 3 | LT041CI1TR03T0835ST03T0835 | [OP_MD:ID6436-25] | 0.63906 | 0.61837 | 0.59683 | 0.57437 | 0.55084 | 0.52612 | 0.5 | 0.47226 | 0.60598 | 0.58411 | 0.56127 | 0.53731 | 0.51209 | 0.48539 | 0.45696 | 0.42642 | 0.70207 | 0.67259 | 0.64171 | 0.60919 | 0.57475 | 0.53803 | 0.66743 | 0.63643 | 0.60377 | 0.56918 | 0.53225 | 0.49247
4426 | TMO EST. Nº 68 - EST. Nº 87 44kV C1 | SOCIEDAD TRANSMISORA METROPOLITANA S.A. | SOCIEDAD TRANSMISORA METROPOLITANA S.A. | SOCIEDAD TRANSMISORA METROPOLITANA S.A. | LO PRADO - CURACAVI 44KV | C1 | LO PRADO - CURACAVI 44KV C1 | 4 | LT041CI1TR03T0835ST04T0835 | [OP_MD:ID6436-25] | 0.65177 | 0.63062 | 0.60862 | 0.58567 | 0.56164 | 0.53639 | 0.50972 | 0.4814 | 0.61926 | 0.59696 | 0.57367 | 0.54926 | 0.52356 | 0.49638 | 0.46744 | 0.43638 | 0.70975 | 0.68005 | 0.64893 | 0.61618 | 0.5815 | 0.54454 | 0.67596 | 0.64477 | 0.61193 | 0.57716 | 0.54007 | 0.50014
4427 | TMO EST. Nº 87 - CURACAVI 44kV C1 | SOCIEDAD TRANSMISORA METROPOLITANA S.A. | SOCIEDAD TRANSMISORA METROPOLITANA S.A. | SOCIEDAD TRANSMISORA METROPOLITANA S.A. | LO PRADO - CURACAVI 44KV | C1 | LO PRADO - CURACAVI 44KV C1 | 5 | LT041CI1TR03T0835ST05T0835 | [OP_MD:ID6436-25] | 0.58765 | 0.56859 | 0.54877 | 0.52808 | 0.50643 | 0.48367 | 0.45964 | 0.43411 | 0.55788 | 0.53777 | 0.51676 | 0.49475 | 0.47156 | 0.44704 | 0.42092 | 0.39288 | 0.66081 | 0.63105 | 0.60021 | 0.56809 | 0.53444 | 0.49892 | 0.626 | 0.5952 | 0.56311 | 0.52946 | 0.49391 | 0.45598
4428 | TMO EST. Nº 25 - EST. Nº 68 44kV C2 | SOCIEDAD TRANSMISORA METROPOLITANA S.A. | SOCIEDAD TRANSMISORA METROPOLITANA S.A. | SOCIEDAD TRANSMISORA METROPOLITANA S.A. | LO PRADO - CURACAVI 44KV | C2 | LO PRADO - CURACAVI 44KV C2 | 3 | LT041CI2TR01T0835ST03T0835 | [OP_MD:ID6436-25] | 0.45211 | 0.43735 | 0.422 | 0.406 | 0.38926 | 0.37168 | 0.35313 | 0.33343 | 0.43281 | 0.41737 | 0.40126 | 0.3844 | 0.36667 | 0.34795 | 0.32806 | 0.30676 | 0.45624 | 0.43724 | 0.41751 | 0.39691 | 0.37529 | 0.35246 | 0.43499 | 0.41524 | 0.39461 | 0.37297 | 0.35009 | 0.32572
4429 | TMO EST. Nº 68 - EST. Nº 87 44kV C2 | SOCIEDAD TRANSMISORA METROPOLITANA S.A. | SOCIEDAD TRANSMISORA METROPOLITANA S.A. | SOCIEDAD TRANSMISORA METROPOLITANA S.A. | LO PRADO - CURACAVI 44KV | C2 | LO PRADO - CURACAVI 44KV C2 | 4 | LT041CI2TR01T0835ST04T0835 | [OP_MD:ID6436-25] | 0.46155 | 0.44645 | 0.43076 | 0.4144 | 0.39729 | 0.37932 | 0.36036 | 0.34024 | 0.4426 | 0.42683 | 0.41039 | 0.39318 | 0.37511 | 0.35602 | 0.33575 | 0.31405 | 0.46298 | 0.44377 | 0.42382 | 0.403 | 0.38114 | 0.35806 | 0.4422 | 0.42225 | 0.40143 | 0.37958 | 0.35649 | 0.3319
4430 | TMO EST. Nº 87 - CURACAVI 44kV C2 | SOCIEDAD TRANSMISORA METROPOLITANA S.A. | SOCIEDAD TRANSMISORA METROPOLITANA S.A. | SOCIEDAD TRANSMISORA METROPOLITANA S.A. | LO PRADO - CURACAVI 44KV | C2 | LO PRADO - CURACAVI 44KV C2 | 5 | LT041CI2TR01T0835ST05T0835 | [OP_MD:ID6436-25] | 0.46194 | 0.44682 | 0.43112 | 0.41474 | 0.39762 | 0.37963 | 0.36066 | 0.34052 | 0.44297 | 0.42719 | 0.41073 | 0.39351 | 0.37542 | 0.35632 | 0.33602 | 0.31431 | 0.46325 | 0.44404 | 0.42408 | 0.40325 | 0.38139 | 0.3583 | 0.44247 | 0.42251 | 0.40167 | 0.37981 | 0.35671 | 0.3321
4439 | SANTA ESTER SOLAR – CASTILLA 23KV C1 |  | SANTA ESTER SOLAR SPA |  | SANTA ESTER SOLAR – CASTILLA 23KV | C1 | SANTA ESTER SOLAR – CASTILLA 23KV C1 | 1 | LT001CI1TR01G0741ST01G0741 |  | 0.497 | 0.481 | 0.464 | 0.446 | 0.428 | 0.409 | 0.388 | 0.367 | 0.474 | 0.457 | 0.439 | 0.421 | 0.401 | 0.381 | 0.359 | 0.335 | 0.526 | 0.504 | 0.48 | 0.456 | 0.43 | 0.402 | 0.501 | 0.478 | 0.453 | 0.427 | 0.4 | 0.371
4440 | COLORADO CHICO - EST.19 69KV C1 | MINERA ESCONDIDA LTDA. | MINERA ESCONDIDA LTDA. | MINERA ESCONDIDA LTDA. | COLORADO CHICO - OGP1 69KV | C1 | COLORADO CHICO - OGP1 69KV C1 | 1 | LT180CI1TR01L0120ST01L0120 | AAAC FLINT | 0.808 | 0.768 | 0.725 | 0.68 | 0.631 | 0.577 | 0.517 | 0.449 | 0.715 | 0.669 | 0.62 | 0.567 | 0.507 | 0.438 | 0.356 | 0.246 | 0.848 | 0.787 | 0.723 | 0.652 | 0.573 | 0.482 | 0.735 | 0.666 | 0.591 | 0.504 | 0.399 | 0.256
4441 | EST.19 - OGP1 69KV C1 | MINERA ESCONDIDA LTDA. | MINERA ESCONDIDA LTDA. | MINERA ESCONDIDA LTDA. | COLORADO CHICO - OGP1 69KV | C1 | COLORADO CHICO - OGP1 69KV C1 | 2 | LT180CI1TR01L0120ST02L0120 | AAAC GREELEY | 0.931 | 0.885 | 0.837 | 0.784 | 0.728 | 0.666 | 0.597 | 0.518 | 0.819 | 0.767 | 0.71 | 0.647 | 0.577 | 0.497 | 0.4 | 0.269 | 1.014 | 0.941 | 0.862 | 0.775 | 0.679 | 0.567 | 0.875 | 0.791 | 0.698 | 0.592 | 0.462 | 0.279
4445 | PANIAHUE - EST. 268 66KV C1 | CGE TRANSMISIÓN S.A. | CGE TRANSMISIÓN S.A. | CGE TRANSMISIÓN S.A. | PANIAHUE - SANTA CRUZ 66KV | C1 | PANIAHUE - SANTA CRUZ 66KV C1 | 2 | LT309CI1TR01T0058ST02T0058 |  | 0.29 | 0.281 | 0.271 | 0.261 | 0.25 | 0.238 | 0.226 | 0.214 | 0.28 | 0.271 | 0.26 | 0.249 | 0.238 | 0.226 | 0.214 | 0.2 | 0.308 | 0.297 | 0.287 | 0.276 | 0.265 | 0.254 | 0.298 | 0.288 | 0.277 | 0.266 | 0.255 | 0.243
4446 | EST. 268 - EST. 276A 66KV C1 | CGE TRANSMISIÓN S.A. | CGE TRANSMISIÓN S.A. | CGE TRANSMISIÓN S.A. | PANIAHUE - SANTA CRUZ 66KV | C1 | PANIAHUE - SANTA CRUZ 66KV C1 | 3 | LT309CI1TR01T0058ST03T0058 |  | 0.599 | 0.58 | 0.559 | 0.538 | 0.516 | 0.493 | 0.469 | 0.442 | 0.57 | 0.55 | 0.528 | 0.506 | 0.482 | 0.457 | 0.431 | 0.402 | 0.713 | 0.688 | 0.662 | 0.636 | 0.608 | 0.58 | 0.684 | 0.658 | 0.632 | 0.604 | 0.576 | 0.546
4449 | LAS SALINAS - CENTINELA 220kV C1 | ENEL GREEN POWER CHILE S.A. | ENEL GREEN POWER CHILE S.A. | ENEL GREEN POWER CHILE S.A. | LAS SALINAS - CENTINELA 220kV | C1 | LAS SALINAS - CENTINELA 220kV C1 | 1 | LT105CI1TR01G0292ST01G0292
4454 | EST. E-92 (TAP RIO MELADO) - RIO MELADO 154KV C1 | TRANSELEC S.A. | TRANSELEC S.A. | TRANSELEC S.A. | EST. E-92 (TAP RIO MELADO) - RIO MELADO 154KV | C1 | EST. E-92 (TAP RIO MELADO) - RIO MELADO 154KV C1 | 1 | LT241CI1TR01T0002ST01T0002 |  | Pendiente | Pendiente | Pendiente | Pendiente | Pendiente | Pendiente | Pendiente | Pendiente | Pendiente | Pendiente | Pendiente | Pendiente | Pendiente | Pendiente | Pendiente | Pendiente | Pendiente | Pendiente | Pendiente | Pendiente | Pendiente | Pendiente | Pendiente | Pendiente | Pendiente | Pendiente | Pendiente | Pendiente
4455 | NUEVA MAITENCILLO - EST.5A 220KV C1 | CHILQUINTA TRANSMISIÓN S.A. | ELETRANS III S.A. | ELETRANS III S.A. | NUEVA MAITENCILLO - PUNTA COLORADA 220KV | C1 | NUEVA MAITENCILLO - PUNTA COLORADA 220KV C1 | 1 | LT002CI1TR01T0709ST01T0709 |  | 2.472 | 2.393 | 2.31 | 2.224 | 2.134 | 2.039 | 1.938 | 1.831 | 2.308 | 2.223 | 2.134 | 2.04 | 1.941 | 1.836 | 1.724 | 1.603 | 2.719 | 2.599 | 2.475 | 2.346 | 2.21 | 2.067 | 2.521 | 2.395 | 2.264 | 2.125 | 1.978 | 1.82
4456 | EST.5A - EST.229 220KV C1 | CHILQUINTA TRANSMISIÓN S.A. | ELETRANS III S.A. | ELETRANS III S.A. | NUEVA MAITENCILLO - PUNTA COLORADA 220KV | C1 | NUEVA MAITENCILLO - PUNTA COLORADA 220KV C1 | 2 | LT002CI1TR01T0709ST02T0709 |  | 2.41 | 2.333 | 2.253 | 2.169 | 2.081 | 1.988 | 1.891 | 1.787 | 2.241 | 2.158 | 2.071 | 1.979 | 1.882 | 1.78 | 1.67 | 1.551 | 2.682 | 2.563 | 2.44 | 2.312 | 2.177 | 2.035 | 2.475 | 2.35 | 2.219 | 2.081 | 1.935 | 1.777
4457 | EST.229 - PUNTA COLORADA 220KV C1 | CHILQUINTA TRANSMISIÓN S.A. | ELETRANS III S.A. | ELETRANS III S.A. | NUEVA MAITENCILLO - PUNTA COLORADA 220KV | C1 | NUEVA MAITENCILLO - PUNTA COLORADA 220KV C1 | 3 | LT002CI1TR01T0709ST03T0709 |  | 2.476 | 2.397 | 2.314 | 2.228 | 2.137 | 2.042 | 1.941 | 1.834 | 2.312 | 2.227 | 2.138 | 2.044 | 1.945 | 1.84 | 1.727 | 1.606 | 2.722 | 2.602 | 2.478 | 2.348 | 2.212 | 2.069 | 2.524 | 2.398 | 2.266 | 2.128 | 1.981 | 1.823
4458 | NUEVA MAITENCILLO - EST.5A 220KV C2 | CHILQUINTA TRANSMISIÓN S.A. | ELETRANS III S.A. | ELETRANS III S.A. | NUEVA MAITENCILLO - PUNTA COLORADA 220KV | C2 | NUEVA MAITENCILLO - PUNTA COLORADA 220KV C2 | 1 | LT002CI2TR01T0709ST01T0709 |  | 2.472 | 2.393 | 2.31 | 2.224 | 2.134 | 2.039 | 1.938 | 1.831 | 2.308 | 2.223 | 2.134 | 2.04 | 1.941 | 1.836 | 1.724 | 1.603 | 2.719 | 2.599 | 2.475 | 2.346 | 2.21 | 2.067 | 2.521 | 2.395 | 2.264 | 2.125 | 1.978 | 1.82
4459 | EST.5A - EST.229 220KV C2 | CHILQUINTA TRANSMISIÓN S.A. | ELETRANS III S.A. | ELETRANS III S.A. | NUEVA MAITENCILLO - PUNTA COLORADA 220KV | C2 | NUEVA MAITENCILLO - PUNTA COLORADA 220KV C2 | 2 | LT002CI2TR01T0709ST02T0709 |  | 2.41 | 2.333 | 2.253 | 2.169 | 2.081 | 1.988 | 1.891 | 1.787 | 2.241 | 2.158 | 2.071 | 1.979 | 1.882 | 1.78 | 1.67 | 1.551 | 2.682 | 2.563 | 2.44 | 2.312 | 2.177 | 2.035 | 2.475 | 2.35 | 2.219 | 2.081 | 1.935 | 1.777
4460 | EST.229 - PUNTA COLORADA 220KV C2 | CHILQUINTA TRANSMISIÓN S.A. | ELETRANS III S.A. | ELETRANS III S.A. | NUEVA MAITENCILLO - PUNTA COLORADA 220KV | C2 | NUEVA MAITENCILLO - PUNTA COLORADA 220KV C2 | 3 | LT002CI2TR01T0709ST03T0709 |  | 2.476 | 2.397 | 2.314 | 2.228 | 2.137 | 2.042 | 1.941 | 1.834 | 2.312 | 2.227 | 2.138 | 2.044 | 1.945 | 1.84 | 1.727 | 1.606 | 2.722 | 2.602 | 2.478 | 2.348 | 2.212 | 2.069 | 2.524 | 2.398 | 2.266 | 2.128 | 1.981 | 1.823
4461 | PUNTA COLORADA - EST.6A 220KV C1 | CHILQUINTA TRANSMISIÓN S.A. | ELETRANS III S.A. | ELETRANS III S.A. | NUEVA PAN DE AZUCAR - PUNTA COLORADA 220KV | C1 | NUEVA PAN DE AZUCAR - PUNTA COLORADA 220KV C1 | 1 | LT001CI1TR01T0709ST01T0709 |  | 2.476 | 2.397 | 2.314 | 2.228 | 2.137 | 2.042 | 1.941 | 1.834 | 2.312 | 2.227 | 2.138 | 2.044 | 1.945 | 1.84 | 1.727 | 1.606 | 2.722 | 2.602 | 2.478 | 2.348 | 2.213 | 2.069 | 2.524 | 2.398 | 2.267 | 2.128 | 1.981 | 1.823
4462 | EST.6A - EST.232 220KV C1 | CHILQUINTA TRANSMISIÓN S.A. | ELETRANS III S.A. | ELETRANS III S.A. | NUEVA PAN DE AZUCAR - PUNTA COLORADA 220KV | C1 | NUEVA PAN DE AZUCAR - PUNTA COLORADA 220KV C1 | 2 | LT001CI1TR01T0709ST02T0709 |  | 2.421 | 2.344 | 2.263 | 2.179 | 2.09 | 1.997 | 1.899 | 1.795 | 2.259 | 2.176 | 2.089 | 1.997 | 1.9 | 1.798 | 1.688 | 1.569 | 2.688 | 2.57 | 2.446 | 2.318 | 2.183 | 2.04 | 2.492 | 2.367 | 2.236 | 2.099 | 1.953 | 1.796
4463 | EST.232 - NUEVA PAN DE AZUCAR 220KV C1 | CHILQUINTA TRANSMISIÓN S.A. | ELETRANS III S.A. | ELETRANS III S.A. | NUEVA PAN DE AZUCAR - PUNTA COLORADA 220KV | C1 | NUEVA PAN DE AZUCAR - PUNTA COLORADA 220KV C1 | 3 | LT001CI1TR01T0709ST03T0709 |  | 2.447 | 2.369 | 2.287 | 2.202 | 2.112 | 2.018 | 1.919 | 1.813 | 2.294 | 2.21 | 2.123 | 2.03 | 1.933 | 1.83 | 1.72 | 1.601 | 2.704 | 2.585 | 2.461 | 2.332 | 2.197 | 2.054 | 2.521 | 2.396 | 2.265 | 2.128 | 1.982 | 1.826
4464 | PUNTA COLORADA - EST.6A 220KV C2 | CHILQUINTA TRANSMISIÓN S.A. | ELETRANS III S.A. | ELETRANS III S.A. | NUEVA PAN DE AZUCAR - PUNTA COLORADA 220KV | C2 | NUEVA PAN DE AZUCAR - PUNTA COLORADA 220KV C2 | 1 | LT001CI2TR01T0709ST01T0709 |  | 2.476 | 2.397 | 2.314 | 2.228 | 2.137 | 2.042 | 1.941 | 1.834 | 2.312 | 2.227 | 2.138 | 2.044 | 1.945 | 1.84 | 1.727 | 1.606 | 2.722 | 2.602 | 2.478 | 2.348 | 2.213 | 2.069 | 2.524 | 2.398 | 2.267 | 2.128 | 1.981 | 1.823
4465 | EST.6A - EST.232 220KV C2 | CHILQUINTA TRANSMISIÓN S.A. | ELETRANS III S.A. | ELETRANS III S.A. | NUEVA PAN DE AZUCAR - PUNTA COLORADA 220KV | C2 | NUEVA PAN DE AZUCAR - PUNTA COLORADA 220KV C2 | 2 | LT001CI2TR01T0709ST02T0709 |  | 2.421 | 2.344 | 2.263 | 2.179 | 2.09 | 1.997 | 1.899 | 1.795 | 2.259 | 2.179 | 2.089 | 1.997 | 1.9 | 1.798 | 1.688 | 1.569 | 2.688 | 2.57 | 2.446 | 2.318 | 2.183 | 2.04 | 2.492 | 2.367 | 2.236 | 2.099 | 1.953 | 1.796
4466 | EST.232 - NUEVA PAN DE AZUCAR 220KV C2 | CHILQUINTA TRANSMISIÓN S.A. | ELETRANS III S.A. | ELETRANS III S.A. | NUEVA PAN DE AZUCAR - PUNTA COLORADA 220KV | C2 | NUEVA PAN DE AZUCAR - PUNTA COLORADA 220KV C2 | 3 | LT001CI2TR01T0709ST03T0709 |  | 2.447 | 2.369 | 2.287 | 2.202 | 2.112 | 2.018 | 1.919 | 1.813 | 2.294 | 2.21 | 2.123 | 2.03 | 1.933 | 1.83 | 1.72 | 1.601 | 2.704 | 2.585 | 2.461 | 2.332 | 2.197 | 2.054 | 2.521 | 2.396 | 2.265 | 2.128 | 1.982 | 1.826
4467 | ANDES (AES ANDES) – LA PUNA 345 kV C1 | AES ANDES S.A. | AES ANDES S.A. | AES ANDES S.A. | ANDES – LA PUNA 345 kV | C1 | ANDES – LA PUNA 345 kV C1 | 1 | LT152CI1TR01G0010ST01G0010 |  | 2.454 | 2.371 | 2.283 | 2.192 | 2.095 | 1.993 | 1.885 | 1.768 | 2.212 | 2.119 | 2.021 | 1.917 | 1.806 | 1.686 | 1.556 | 1.412 | 3.16 | 3.014 | 2.863 | 2.705 | 2.539 | 2.364 | 2.747 | 2.588 | 2.42 | 2.242 | 2.051 | 1.842
4468 | EST.3 - EST.27 66KV C2 | SISTEMA DE TRANSMISIÓN DEL SUR S.A. | SISTEMA DE TRANSMISIÓN DEL SUR S.A. | SISTEMA DE TRANSMISIÓN DEL SUR S.A. | VALDIVIA (STS) - PICARTE 66kV | C2 | VALDIVIA - PICARTE 66KV C2 | 2 | LT014CI2TR03T0003ST02T0003 |  | 0.52852 | 0.51246 | 0.49581 | 0.47848 | 0.46041 | 0.4415 | 0.42163 | 0.40065 | 0.50985 | 0.49319 | 0.47586 | 0.45778 | 0.43886 | 0.41898 | 0.39798 | 0.37568 | 0.74248 | 0.7086 | 0.67354 | 0.63708 | 0.59897 | 0.55881 | 0.72262 | 0.68836 | 0.65284 | 0.61578 | 0.57689 | 0.53574
4469 | EST.27 - EST.43 66KV C1 | SISTEMA DE TRANSMISIÓN DEL SUR S.A. | SISTEMA DE TRANSMISIÓN DEL SUR S.A. | SISTEMA DE TRANSMISIÓN DEL SUR S.A. | VALDIVIA (STS) - PICARTE 66kV | C1 | VALDIVIA - PICARTE 66KV C1 | 3 | LT014CI1TR03T0003ST03T0003 |  | 0.39396 | 0.37417 | 0.35318 | 0.33077 | 0.30661 | 0.28025 | 0.25099 | 0.21765 | 0.37393 | 0.35302 | 0.33069 | 0.30664 | 0.28041 | 0.25132 | 0.21821 | 0.17887 | 0.43235 | 0.40045 | 0.36621 | 0.32888 | 0.28723 | 0.23898 | 0.41211 | 0.37893 | 0.34299 | 0.30331 | 0.25809 | 0.20368
4470 | EST.27 - EST.43 66KV C2 | SISTEMA DE TRANSMISIÓN DEL SUR S.A. | SISTEMA DE TRANSMISIÓN DEL SUR S.A. | SISTEMA DE TRANSMISIÓN DEL SUR S.A. | VALDIVIA (STS) - PICARTE 66kV | C2 | VALDIVIA - PICARTE 66KV C2 | 3 | LT014CI2TR03T0003ST03T0003 |  | 0.52831 | 0.51226 | 0.49562 | 0.4783 | 0.46024 | 0.44134 | 0.42147 | 0.4005 | 0.5097 | 0.49305 | 0.47573 | 0.45766 | 0.43875 | 0.41888 | 0.39789 | 0.3756 | 0.74234 | 0.70846 | 0.6734 | 0.63694 | 0.59882 | 0.55867 | 0.72259 | 0.68834 | 0.65282 | 0.61577 | 0.57689 | 0.53574
4471 | EST.43 - PICARTE 66KV C1 | SISTEMA DE TRANSMISIÓN DEL SUR S.A. | SISTEMA DE TRANSMISIÓN DEL SUR S.A. | SISTEMA DE TRANSMISIÓN DEL SUR S.A. | VALDIVIA (STS) - PICARTE 66kV | C1 | VALDIVIA - PICARTE 66KV C1 | 4 | LT014CI1TR03T0003ST04T0003 |  | 0.39417 | 0.37436 | 0.35337 | 0.33094 | 0.30677 | 0.2804 | 0.25112 | 0.21777 | 0.3741 | 0.35317 | 0.33083 | 0.30676 | 0.28051 | 0.2514 | 0.21827 | 0.1789 | 0.5664 | 0.54315 | 0.51916 | 0.49432 | 0.46847 | 0.44143 | 0.55188 | 0.52829 | 0.50391 | 0.47859 | 0.45216 | 0.42439
4472 | EST.43 - PICARTE 66KV C2 | SISTEMA DE TRANSMISIÓN DEL SUR S.A. | SISTEMA DE TRANSMISIÓN DEL SUR S.A. | SISTEMA DE TRANSMISIÓN DEL SUR S.A. | VALDIVIA (STS) - PICARTE 66kV | C2 | VALDIVIA - PICARTE 66KV C2 | 4 | LT014CI2TR03T0003ST04T0003 |  | 0.39417 | 0.37436 | 0.35337 | 0.33094 | 0.30677 | 0.2804 | 0.25112 | 0.21777 | 0.3741 | 0.35317 | 0.33083 | 0.30676 | 0.28051 | 0.2514 | 0.21827 | 0.1789 | 0.5664 | 0.54315 | 0.51916 | 0.49432 | 0.46847 | 0.44143 | 0.55188 | 0.52829 | 0.50391 | 0.47859 | 0.45216 | 0.42439
4473 | PAN DE AZUCAR – EST. 89 110 kV C1 | CGE TRANSMISIÓN S.A. | CGE TRANSMISIÓN S.A. | CGE TRANSMISIÓN S.A. | PAN DE AZUCAR - DAMASCAL 110KV | C1 | PAN DE AZUCAR - DAMASCAL 110KV C1 | 1 | LT315CI1TR01T0058ST01T0058 |  | 0.509 | 0.492 | 0.475 | 0.457 | 0.439 | 0.419 | 0.398 | 0.376 | 0.487 | 0.469 | 0.451 | 0.432 | 0.413 | 0.392 | 0.369 | 0.345 | 0.489 | 0.47 | 0.45 | 0.429 | 0.407 | 0.384 | 0.464 | 0.443 | 0.422 | 0.4 | 0.377 | 0.352
4474 | EST. 89 – EST. 89A 110 kV C1 | CGE TRANSMISIÓN S.A. | CGE TRANSMISIÓN S.A. | CGE TRANSMISIÓN S.A. | PAN DE AZUCAR - DAMASCAL 110KV | C1 | PAN DE AZUCAR - DAMASCAL 110KV C1 | 2 | LT315CI1TR01T0058ST02T0058
4475 | EST. 89A – DAMASCAL 110 kV C1 | CHILQUINTA TRANSMISIÓN S.A. | TRANSQUINTA S.A. | TRANSQUINTA S.A. | PAN DE AZUCAR - DAMASCAL 110KV | C1 | PAN DE AZUCAR - DAMASCAL 110KV C1 | 1 | LT315CI1TR01T0058ST01T0664 |  | 0.28 | 0.271 | 0.261 | 0.251 | 0.241 | 0.23 | 0.219 | 0.207 | 0.267 | 0.257 | 0.248 | 0.237 | 0.226 | 0.215 | 0.202 | 0.189 | 0.268 | 0.257 | 0.247 | 0.235 | 0.224 | 0.211 | 0.254 | 0.243 | 0.231 | 0.219 | 0.207 | 0.193
4476 | DAMASCAL – EST. 89A 110 kV C1 | CHILQUINTA TRANSMISIÓN S.A. | TRANSQUINTA S.A. | TRANSQUINTA S.A. | DAMASCAL - VICUÑA 110KV | C1 | DAMASCAL - VICUÑA 110KV C1 | 1 | LT316CI1TR01T0058ST01T0664 |  | 0.28 | 0.271 | 0.261 | 0.251 | 0.241 | 0.23 | 0.219 | 0.207 | 0.267 | 0.257 | 0.248 | 0.237 | 0.226 | 0.215 | 0.202 | 0.189 | 0.268 | 0.257 | 0.247 | 0.235 | 0.224 | 0.211 | 0.254 | 0.243 | 0.231 | 0.219 | 0.207 | 0.193
4477 | EST. 89A – EST. 90 110 kV C1 | CGE TRANSMISIÓN S.A. | CGE TRANSMISIÓN S.A. | CGE TRANSMISIÓN S.A. | DAMASCAL - VICUÑA 110KV | C1 | DAMASCAL - VICUÑA 110KV C1 | 1 | LT316CI1TR01T0058ST01T0058
4478 | EST. 90 – VICUÑA 110 kV C1 | CGE TRANSMISIÓN S.A. | CGE TRANSMISIÓN S.A. | CGE TRANSMISIÓN S.A. | DAMASCAL - VICUÑA 110KV | C1 | DAMASCAL - VICUÑA 110KV C1 | 2 | LT316CI1TR01T0058ST02T0058 |  | 0.499 | 0.483 | 0.466 | 0.449 | 0.431 | 0.411 | 0.391 | 0.369 | 0.475 | 0.458 | 0.44 | 0.421 | 0.401 | 0.381 | 0.359 | 0.335 | 0.482 | 0.463 | 0.443 | 0.422 | 0.401 | 0.378 | 0.453 | 0.433 | 0.413 | 0.39 | 0.367 | 0.342
4479 | PARINACOTA - EST. 395B 220KV C1 | COMPAÑIA OPERADORA DE INFRAESTRUCTURAS ELÉCTRICAS S.A. | RED ELÉCTRICA DEL NORTE S.A. | RED ELÉCTRICA DEL NORTE S.A. | PARINACOTA - RONCACHO 220kV | C1 | PARINACOTA - RONCACHO 220KV C1 | 1 | LT003CI1TR01T0662ST01T0662 |  | 2.456 | 2.378 | 2.296 | 2.21 | 2.121 | 2.026 | 1.927 | 1.82 | 2.302 | 2.218 | 2.13 | 2.037 | 1.94 | 1.836 | 1.725 | 1.606 | 2.296 | 2.162 | 2.022 | 1.873 | 1.712 | 1.536 | 2.268 | 2.133 | 1.989 | 1.836 | 1.67 | 1.488
4480 | EST. 395B - RONCACHO 220KV C1 | COMPAÑIA OPERADORA DE INFRAESTRUCTURAS ELÉCTRICAS S.A. | EDELNOR TRANSMISIÓN S.A. | EDELNOR TRANSMISIÓN S.A. | PARINACOTA - RONCACHO 220kV | C1 | PARINACOTA - RONCACHO 220KV C1 | 1 | LT003CI1TR01T0662ST01T0027 |  | 2.469 | 2.39 | 2.308 | 2.222 | 2.132 | 2.037 | 1.936 | 1.83 | 2.303 | 2.218 | 2.129 | 2.036 | 1.937 | 1.832 | 1.72 | 1.599 | 2.466 | 2.35 | 2.23 | 2.104 | 1.971 | 1.83 | 2.288 | 2.166 | 2.037 | 1.901 | 1.756 | 1.599
4481 | RONCACHO - EST. 392A 220KV C1 | COMPAÑIA OPERADORA DE INFRAESTRUCTURAS ELÉCTRICAS S.A. | EDELNOR TRANSMISIÓN S.A. | EDELNOR TRANSMISIÓN S.A. | RONCACHO - NUEVA POZO ALMONTE 220kV | C1 | RONCACHO - NUEVA POZO ALMONTE 220KV C1 | 1 | LT004CI1TR01T0662ST01T0027 |  | 2.469 | 2.39 | 2.308 | 2.222 | 2.132 | 2.037 | 1.936 | 1.83 | 2.303 | 2.218 | 2.129 | 2.036 | 1.937 | 1.832 | 1.72 | 1.599 | 2.466 | 2.35 | 2.23 | 2.104 | 1.971 | 1.83 | 2.288 | 2.166 | 2.037 | 1.901 | 1.756 | 1.599
4482 | EST. 392A - NUEVA POZO ALMONTE 220KV C1 | COMPAÑIA OPERADORA DE INFRAESTRUCTURAS ELÉCTRICAS S.A. | RED ELÉCTRICA DEL NORTE S.A. | RED ELÉCTRICA DEL NORTE S.A. | RONCACHO - NUEVA POZO ALMONTE 220kV | C1 | RONCACHO - NUEVA POZO ALMONTE 220KV C1 | 1 | LT004CI1TR01T0662ST01T0662 |  | 2.456 | 2.378 | 2.296 | 2.21 | 2.121 | 2.026 | 1.927 | 1.82 | 2.302 | 2.218 | 2.13 | 2.037 | 1.94 | 1.836 | 1.725 | 1.606 | 2.296 | 2.162 | 2.022 | 1.873 | 1.712 | 1.536 | 2.268 | 2.133 | 1.989 | 1.836 | 1.67 | 1.488
4483 | EST.1 - MAITENCILLO 220kV C1 | SISTEMA DE TRANSMISIÓN DEL SUR S.A. | LÍNEA DE TRANSMISIÓN CABO LEONES S.A. | LÍNEA DE TRANSMISIÓN CABO LEONES S.A. | IBERATACAMA - MAITENCILLO 220KV | C1 | IBERATACAMA - MAITENCILLO 220KV C1 | 1 | LT002CI1TR01G0098ST01T0032 |  | 1.3347 | 1.2976 | 1.259 | 1.219 | 1.1773 | 1.1337 | 1.0879 | 1.0397 | 1.2567 | 1.2172 | 1.1761 | 1.1331 | 1.0881 | 1.0407 | 0.99071 | 0.93755 | 1.4121 | 1.3607 | 1.3077 | 1.2527 | 1.1954 | 1.1355 | 1.3215 | 1.2676 | 1.2116 | 1.1532 | 1.0919 | 1.0271
4484 | EST.10 – IBERATACAMA 220KV C1 | ENORCHILE S.A. | PARQUE EÓLICO ATACAMA SPA | PARQUE EÓLICO ATACAMA SPA | CENTRAL CABO LEONES II – IBERATACAMA 220KV | C1 | CENTRAL CABO LEONES II – IBERATACAMA 220KV C1 | 1 | LT001CI1TR01G0098ST01G0098 |  | 1.2805 | 1.2395 | 1.1968 | 1.1521 | 1.1054 | 1.0562 | 1.0041 | 0.94879 | 1.2086 | 1.165 | 1.1195 | 1.0716 | 1.0212 | 0.96769 | 0.91061 | 0.8492 | 1.439 | 1.3746 | 1.3079 | 1.2384 | 1.1656 | 1.0887 | 1.353 | 1.2861 | 1.2164 | 1.1431 | 1.0656 | 0.98279
4493 | TAP SAN FELIPE - EST.105B 110kV C1 | TRANSELEC S.A. | ALFA TRANSMISORA DE ENERGÍA S.A. | ALFA TRANSMISORA DE ENERGÍA S.A. | NUEVA PANQUEHUE - LOS VILLARES 110kV | C1 | TAP SAN FELIPE - LOS VILLARES 110KV C1 | 1 | LT051CI1TR01T0061ST01T0061 |  | 0.586 | 0.567 | 0.547 | 0.526 | 0.505 | 0.482 | 0.458 | 0.433 | 0.406 | 0.376 | 0.55 | 0.53 | 0.509 | 0.487 | 0.463 | 0.438 | 0.412 | 0.384 | 0.353 | 0.318 | 0.634 | 0.6068 | 0.5785 | 0.5491 | 0.5183 | 0.4858 | 0.4513 | 0.584
4494 | EST.105B - LOS VILLARES 110kV C1 | TRANSELEC S.A. | BESALCO TRANSMISIÓN SPA | BESALCO TRANSMISIÓN SPA | NUEVA PANQUEHUE - LOS VILLARES 110kV | C1 | TAP SAN FELIPE - LOS VILLARES 110KV C1 | 1 | LT051CI1TR01T0061ST01T0051 |  | 1.194 | 1.155 | 1.116 | 1.074 | 1.03 | 0.985 | 0.936 | 0.885 | 1.106 | 1.065 | 1.022 | 0.976 | 0.928 | 0.877 | 0.822 | 0.763 | 1.381 | 1.324 | 1.266 | 1.204 | 1.14 | 1.074 | 1.3 | 1.24 | 1.177 | 1.113 | 1.044 | 0.97
4495 | TAP SAN FELIPE - EST.105B 110kV C2 | TRANSELEC S.A. | ALFA TRANSMISORA DE ENERGÍA S.A. | ALFA TRANSMISORA DE ENERGÍA S.A. | NUEVA PANQUEHUE - LOS VILLARES 110kV | C2 | TAP SAN FELIPE - LOS VILLARES 110KV C2 | 1 | LT051CI2TR01T0061ST01T0061 |  | 0.586 | 0.567 | 0.547 | 0.526 | 0.505 | 0.482 | 0.458 | 0.433 | 0.406 | 0.376 | 0.55 | 0.53 | 0.509 | 0.487 | 0.463 | 0.438 | 0.412 | 0.384 | 0.353 | 0.318 | 0.634 | 0.6068 | 0.5785 | 0.5491 | 0.5183 | 0.4858 | 0.4513 | 0.584
4496 | EST.105B - LOS VILLARES 110kV C2 | TRANSELEC S.A. | BESALCO TRANSMISIÓN SPA | BESALCO TRANSMISIÓN SPA | NUEVA PANQUEHUE - LOS VILLARES 110kV | C2 | TAP SAN FELIPE - LOS VILLARES 110KV C2 | 1 | LT051CI2TR01T0061ST01T0051 |  | 1.194 | 1.155 | 1.116 | 1.074 | 1.03 | 0.985 | 0.936 | 0.885 | 1.106 | 1.065 | 1.022 | 0.976 | 0.928 | 0.877 | 0.822 | 0.763 | 1.381 | 1.324 | 1.266 | 1.204 | 1.14 | 1.074 | 1.3 | 1.24 | 1.177 | 1.113 | 1.044 | 0.97
4497 | LOS VILLARES - EST.105A 110kV C1 | TRANSELEC S.A. | BESALCO TRANSMISIÓN SPA | BESALCO TRANSMISIÓN SPA | LOS VILLARES - ACONCAGUA 110kV | C1 | LOS VILLARES - TAP SAN RAFAEL 110KV C1 | 1 | LT052CI1TR01T0061ST01T0051 |  | 1.194 | 1.155 | 1.116 | 1.074 | 1.03 | 0.985 | 0.936 | 0.885 | 1.106 | 1.065 | 1.022 | 0.976 | 0.928 | 0.877 | 0.822 | 0.763 | 1.381 | 1.324 | 1.266 | 1.204 | 1.14 | 1.074 | 1.3 | 1.24 | 1.177 | 1.113 | 1.044 | 0.97
4498 | EST.105A - TAP SAN RAFAEL 110kV C1 | TRANSELEC S.A. | ALFA TRANSMISORA DE ENERGÍA S.A. | ALFA TRANSMISORA DE ENERGÍA S.A. | LOS VILLARES - ACONCAGUA 110kV | C1 | LOS VILLARES - TAP SAN RAFAEL 110KV C1 | 1 | LT052CI1TR01T0061ST01T0061 |  | 0.586 | 0.567 | 0.547 | 0.526 | 0.505 | 0.482 | 0.458 | 0.433 | 0.406 | 0.376 | 0.55 | 0.53 | 0.509 | 0.487 | 0.463 | 0.438 | 0.412 | 0.384 | 0.353 | 0.318 | 0.634 | 0.6068 | 0.5785 | 0.5491 | 0.5183 | 0.4858 | 0.4513 | 0.584
4499 | LOS VILLARES - EST.105A 110kV C1 | TRANSELEC S.A. | BESALCO TRANSMISIÓN SPA | BESALCO TRANSMISIÓN SPA | LOS VILLARES - TOTORALILLO 110kV | C1 | LOS VILLARES - TAP SAN RAFAEL 110KV C1 | 1 | LT053CI1TR01T0061ST01T0051 |  | 1.194 | 1.155 | 1.116 | 1.074 | 1.03 | 0.985 | 0.936 | 0.885 | 1.106 | 1.065 | 1.022 | 0.976 | 0.928 | 0.877 | 0.822 | 0.763 | 1.381 | 1.324 | 1.266 | 1.204 | 1.14 | 1.074 | 1.3 | 1.24 | 1.177 | 1.113 | 1.044 | 0.97
4500 | EST.105A - TAP SAN RAFAEL 110kV C1 | TRANSELEC S.A. | ALFA TRANSMISORA DE ENERGÍA S.A. | ALFA TRANSMISORA DE ENERGÍA S.A. | LOS VILLARES - TOTORALILLO 110kV | C1 | LOS VILLARES - TAP SAN RAFAEL 110KV C1 | 1 | LT053CI1TR01T0061ST01T0061 |  | 0.586 | 0.567 | 0.547 | 0.526 | 0.505 | 0.482 | 0.458 | 0.433 | 0.406 | 0.376 | 0.55 | 0.53 | 0.509 | 0.487 | 0.463 | 0.438 | 0.412 | 0.384 | 0.353 | 0.318 | 0.634 | 0.6068 | 0.5785 | 0.5491 | 0.5183 | 0.4858 | 0.4513 | 0.584
4501 | LOS VILLARES - EST. 1 110KV C1 | TRANSELEC S.A. | BESALCO TRANSMISIÓN SPA | BESALCO TRANSMISIÓN SPA | LOS VILLARES - ACONCAGUA 110kV | C1 | LOS VILLARES – TAP LOS MAQUIS 110KV C1 | 1 | LT052CI1TR02T0061ST01T0051 |  | 0.853 | 0.826 | 0.797 | 0.767 | 0.736 | 0.703 | 0.668 | 0.631 | 0.796 | 0.766 | 0.735 | 0.703 | 0.668 | 0.632 | 0.593 | 0.551 | 0.898 | 0.861 | 0.822 | 0.781 | 0.739 | 0.696 | 0.822 | 0.781 | 0.739 | 0.696 | 0.649 | 0.6
4502 | EST. 81 - TAP LOS MAQUIS 110KV C1 | TRANSELEC S.A. | ALFA TRANSMISORA DE ENERGÍA S.A. | ALFA TRANSMISORA DE ENERGÍA S.A. | LOS VILLARES - ACONCAGUA 110kV | C1 | LOS VILLARES – TAP LOS MAQUIS 110KV C1 | 1 | LT052CI1TR02T0061ST01T0061 |  | 0.49 | 0.465 | 0.44 | 0.412 | 0.382 | 0.349 | 0.313 | 0.271 | 0.449 | 0.422 | 0.393 | 0.362 | 0.327 | 0.288 | 0.243 | 0.187 | 0.459 | 0.429 | 0.396 | 0.36 | 0.321 | 0.276 | 0.412 | 0.378 | 0.341 | 0.299 | 0.25 | 0.19
4503 | EST. 81 - EST. 64 110KV C1 | TRANSELEC S.A. | ALFA TRANSMISORA DE ENERGÍA S.A. | ALFA TRANSMISORA DE ENERGÍA S.A. | LOS VILLARES - TOTORALILLO 110kV | C1 | LOS VILLARES - TOTORALILLO 110KV C1 | 1 | LT053CI1TR02T0061ST01T0061 |  | 0.49 | 0.465 | 0.44 | 0.412 | 0.382 | 0.349 | 0.313 | 0.271 | 0.449 | 0.422 | 0.393 | 0.362 | 0.327 | 0.288 | 0.243 | 0.187 | 0.459 | 0.429 | 0.396 | 0.36 | 0.321 | 0.276 | 0.412 | 0.378 | 0.341 | 0.299 | 0.25 | 0.19
4504 | LOS VILLARES - EST. 1 110KV C1 | TRANSELEC S.A. | BESALCO TRANSMISIÓN SPA | BESALCO TRANSMISIÓN SPA | LOS VILLARES - TOTORALILLO 110kV | C1 | LOS VILLARES - TOTORALILLO 110KV C1 | 1 | LT053CI1TR02T0061ST01T0051 |  | 0.853 | 0.826 | 0.797 | 0.767 | 0.736 | 0.703 | 0.668 | 0.631 | 0.796 | 0.766 | 0.735 | 0.703 | 0.668 | 0.632 | 0.593 | 0.551 | 0.898 | 0.861 | 0.822 | 0.781 | 0.739 | 0.696 | 0.822 | 0.781 | 0.739 | 0.696 | 0.649 | 0.6
4505 | DON HECTOR - EST.11 220KV C1 | CHINCHILLA SPA | AVENIR SOLAR ENERGY CHILE SPA | CHINCHILLA SPA | DON HECTOR - CENTRAL PAJONALES 220KV | C1 | DON HECTOR - PATIO DE MUFAS N°4 220KV C1 | 2 | LT001CI1TR05G0417ST02T0833 | [OP_MD:ID14269-25] | 1.016 | 0.984 | 0.95 | 0.914 | 0.877 | 0.838 | 0.797 | 0.753 | 0.953 | 0.919 | 0.882 | 0.844 | 0.803 | 0.761 | 0.715 | 0.666 | 1.126 | 1.081 | 1.033 | 0.984 | 0.932 | 0.877 | 1.039 | 0.991 | 0.94 | 0.887 | 0.831 | 0.77
4506 | IBERATACAMA - EST.1 220kV C1 | ENORCHILE S.A. | PARQUE EÓLICO ATACAMA SPA | PARQUE EÓLICO ATACAMA SPA | IBERATACAMA - MAITENCILLO 220KV | C1 | IBERATACAMA - MAITENCILLO 220KV C1 | 2 | LT002CI1TR01G0098ST02G0098 |  | 1.2805 | 1.2395 | 1.1968 | 1.1521 | 1.1054 | 1.0562 | 1.0041 | 0.94879 | 1.2086 | 1.165 | 1.1195 | 1.0716 | 1.0212 | 0.96769 | 0.91061 | 0.8492 | 1.439 | 1.3746 | 1.3079 | 1.2384 | 1.1656 | 1.0887 | 1.353 | 1.2861 | 1.2164 | 1.1431 | 1.0656 | 0.98279
4507 | CENTRAL CABO LEONES II – EST.10 220KV C1 | ENORCHILE S.A. | PARQUE EÓLICO ATACAMA SPA | PARQUE EÓLICO ATACAMA SPA | CENTRAL CABO LEONES II – IBERATACAMA 220KV | C1 | CENTRAL CABO LEONES II – IBERATACAMA 220KV C1 | 2 | LT001CI1TR01G0098ST02G0098 |  | 1.2805 | 1.2395 | 1.1968 | 1.1521 | 1.1054 | 1.0562 | 1.0041 | 0.94879 | 1.2086 | 1.165 | 1.1195 | 1.0716 | 1.0212 | 0.96769 | 0.91061 | 0.8492 | 1.439 | 1.3746 | 1.3079 | 1.2384 | 1.1656 | 1.0887 | 1.353 | 1.2861 | 1.2164 | 1.1431 | 1.0656 | 0.98279
4510 | CARENA - TAP PATAGUILLA 44kV C1 | CELEO REDES CHILE LTDA | ALFA TRANSMISORA DE ENERGÍA S.A. | ALFA TRANSMISORA DE ENERGÍA S.A. | CARENA - PUENTE ALTO CMPC 44KV | C1 | CARENA - TAP PATAGUILLA 44kV C1 | 1 | LT030CI1TR06T0061ST01T0061 |  | 0.503 | 0.487 | 0.47 | 0.452 | 0.434 | 0.414 | 0.393 | 0.372 | 0.479 | 0.462 | 0.444 | 0.425 | 0.406 | 0.385 | 0.362 | 0.339 | 0.494 | 0.474 | 0.453 | 0.431 | 0.408 | 0.384 | 0.467 | 0.446 | 0.424 | 0.401 | 0.377 | 0.351
4511 | TAP PATAGUILLA - PUENTE ALTO CMPC 44kV C1 | CELEO REDES CHILE LTDA | ALFA TRANSMISORA DE ENERGÍA S.A. | ALFA TRANSMISORA DE ENERGÍA S.A. | CARENA - PUENTE ALTO CMPC 44KV | C1 | TAP PATAGUILLA - PUENTE ALTO CMPC 44kV C1 | 1 | LT030CI1TR07T0061ST01T0061 | CX_MD:NUP2516-25 | 0.458 | 0.443 | 0.428 | 0.411 | 0.394 | 0.377 | 0.358 | 0.338 | 0.439 | 0.424 | 0.407 | 0.39 | 0.372 | 0.353 | 0.333 | 0.312 | 0.438 | 0.421 | 0.403 | 0.384 | 0.364 | 0.343 | 0.417 | 0.399 | 0.38 | 0.36 | 0.339 | 0.317
4512 | TAP PATAGUILLA - PATAGUILLA 44kV C1 | NORTHSTAR ENERGY MANAGEMENT CHILE SPA | PATAGUILLA SOLAR SPA | CFC HOLDINGS SPA | TAP PATAGUILLA - PATAGUILLA 44kV | C1 | TAP PATAGUILLA - PATAGUILLA 44kV C1 | 1 | LT001CI1TR01G0518ST01G0518 | [OP_MD:ID10812-25] | 0.836 | 0.809 | 0.781 | 0.752 | 0.721 | 0.689 | 0.654 | 0.618 | 0.791 | 0.763 | 0.733 | 0.701 | 0.668 | 0.633 | 0.596 | 0.556 | 0.868 | 0.831 | 0.793 | 0.753 | 0.712 | 0.667 | 0.817 | 0.779 | 0.738 | 0.696 | 0.651 | 0.603
4513 | ESTANCILLA - PANQUEHUE 44KV C1 | CHILQUINTA TRANSMISIÓN S.A. | CHILQUINTA TRANSMISIÓN S.A. | CHILQUINTA TRANSMISIÓN S.A. | ESTANCILLA - LOS ANDES (FFCC) 44kV | C1 | ESTANCILLA - PANQUEHUE 44KV C1 | 1 | LT046CI1TR01T0057ST01T0057 |  | 0.475 | 0.46 | 0.444 | 0.427 | 0.409 | 0.391 | 0.371 | 0.351 | 0.454 | 0.438 | 0.421 | 0.403 | 0.384 | 0.365 | 0.344 | 0.321 | 0.461 | 0.443 | 0.423 | 0.403 | 0.382 | 0.36 | 0.438 | 0.418 | 0.398 | 0.377 | 0.354 | 0.33
4514 | ESTANCILLA - PANQUEHUE 44KV C2 | CHILQUINTA TRANSMISIÓN S.A. | CHILQUINTA TRANSMISIÓN S.A. | CHILQUINTA TRANSMISIÓN S.A. | ESTANCILLA - LOS ANDES (FFCC) 44kV | C2 | ESTANCILLA - PANQUEHUE 44KV C2 | 1 | LT046CI2TR01T0057ST01T0057 |  | 0.475 | 0.46 | 0.444 | 0.427 | 0.409 | 0.391 | 0.371 | 0.351 | 0.454 | 0.438 | 0.421 | 0.403 | 0.384 | 0.365 | 0.344 | 0.321 | 0.461 | 0.443 | 0.423 | 0.403 | 0.382 | 0.36 | 0.438 | 0.418 | 0.398 | 0.377 | 0.354 | 0.33
4515 | LAS VEGAS - ESTANCILLA 44KV C1 | CHILQUINTA TRANSMISIÓN S.A. | CHILQUINTA TRANSMISIÓN S.A. | CHILQUINTA TRANSMISIÓN S.A. | LAS VEGAS - ESTANCILLA 44kV | C1 | LAS VEGAS - ESTANCILLA 44KV C1 | 1 | LT045CI1TR01T0057ST01T0057 |  | 0.477 | 0.461 | 0.445 | 0.428 | 0.41 | 0.392 | 0.372 | 0.352 | 0.456 | 0.439 | 0.422 | 0.405 | 0.386 | 0.366 | 0.345 | 0.322 | 0.462 | 0.444 | 0.424 | 0.404 | 0.383 | 0.361 | 0.439 | 0.42 | 0.399 | 0.378 | 0.355 | 0.331
4516 | LAS VEGAS - ESTANCILLA 44KV C2 | CHILQUINTA TRANSMISIÓN S.A. | CHILQUINTA TRANSMISIÓN S.A. | CHILQUINTA TRANSMISIÓN S.A. | LAS VEGAS - ESTANCILLA 44kV | C2 | LAS VEGAS - ESTANCILLA 44KV C2 | 1 | LT045CI2TR01T0057ST01T0057 |  | 0.477 | 0.461 | 0.445 | 0.428 | 0.41 | 0.392 | 0.372 | 0.352 | 0.456 | 0.439 | 0.422 | 0.405 | 0.386 | 0.366 | 0.345 | 0.322 | 0.462 | 0.444 | 0.424 | 0.404 | 0.383 | 0.361 | 0.439 | 0.42 | 0.399 | 0.378 | 0.355 | 0.331
4517 | ESTANCILLA – CATEMU 44kV C1 | CHILQUINTA TRANSMISIÓN S.A. | CHILQUINTA TRANSMISIÓN S.A. | CHILQUINTA TRANSMISIÓN S.A. | ESTANCILLA – CATEMU 44kV | C1 | ESTANCILLA – CATEMU 44kV C1 | 1 | LT047CI1TR01T0057ST01T0057 |  | 0.595 | 0.576 | 0.556 | 0.535 | 0.513 | 0.49 | 0.465 | 0.44 | 0.564 | 0.544 | 0.522 | 0.5 | 0.477 | 0.452 | 0.425 | 0.397 | 0.578 | 0.555 | 0.531 | 0.506 | 0.48 | 0.452 | 0.544 | 0.52 | 0.494 | 0.467 | 0.439 | 0.408
4522 | CEME 1 - MIRAJE 220kV C1 | GM HOLDINGS S.A. | CEME 1 SPA | GM HOLDINGS S.A. | CEME 1 – MIRAJE 220kV | C1 | CEME 1 – MIRAJE 220kV C1 | 1 | LT001CI1TR01G0517ST01G0517 |  | 1.759 | 1.703 | 1.644 | 1.582 | 1.518 | 1.45 | 1.378 | 1.302 | 1.649 | 1.588 | 1.525 | 1.458 | 1.388 | 1.314 | 1.234 | 1.148 | 1.644 | 1.563 | 1.478 | 1.389 | 1.294 | 1.192 | 1.582 | 1.497 | 1.408 | 1.313 | 1.212 | 1.102
4525 | LOS CHANGOS – EST. 448 500 KV C1 | COMPAÑIA OPERADORA DE INFRAESTRUCTURAS ELÉCTRICAS S.A. | TRANSMISORA ELÉCTRICA DEL NORTE S.A. | TRANSMISORA ELÉCTRICA DEL NORTE S.A. | LOS CHANGOS - JADRESIC 500kV | C1 | LOS CHANGOS - JADRESIC 500kV C1 | 1 | LT004CI1TR01T0030ST01T0030 | [OP_MD:ID15119-25]
4526 | EST. 448 - JADRESIC 500kV C1 | TRANSELEC S.A. | TRANSMISORA PARINAS S.A. | TRANSMISORA PARINAS S.A. | LOS CHANGOS - JADRESIC 500kV | C1 | LOS CHANGOS - JADRESIC 500kV C1 | 1 | LT004CI1TR01T0030ST01T0832 |  | 4.511 | 4.367 | 4.217 | 4.061 | 3.897 | 3.724 | 3.541 | 3.346 | 4.17 | 4.013 | 3.85 | 3.678 | 3.495 | 3.302 | 3.094 | 2.869 | 5.02 | 4.817 | 4.607 | 4.387 | 4.158 | 3.917 | 4.548 | 4.331 | 4.103 | 3.863 | 3.609 | 3.337
4527 | LOS CHANGOS – EST. 448 500 KV C2 | COMPAÑIA OPERADORA DE INFRAESTRUCTURAS ELÉCTRICAS S.A. | TRANSMISORA ELÉCTRICA DEL NORTE S.A. | TRANSMISORA ELÉCTRICA DEL NORTE S.A. | LOS CHANGOS - JADRESIC 500kV | C2 | LOS CHANGOS - JADRESIC 500kV C2 | 1 | LT004CI2TR01T0030ST01T0030 | [OP_MD:ID15119-25]
4528 | EST. 448 - JADRESIC 500kV C2 | TRANSELEC S.A. | TRANSMISORA PARINAS S.A. | TRANSMISORA PARINAS S.A. | LOS CHANGOS - JADRESIC 500kV | C2 | LOS CHANGOS - JADRESIC 500kV C2 | 1 | LT004CI2TR01T0030ST01T0832 |  | 4.511 | 4.367 | 4.217 | 4.061 | 3.897 | 3.724 | 3.541 | 3.346 | 4.17 | 4.013 | 3.85 | 3.678 | 3.495 | 3.302 | 3.094 | 2.869 | 5.02 | 4.817 | 4.607 | 4.387 | 4.158 | 3.917 | 4.548 | 4.331 | 4.103 | 3.863 | 3.609 | 3.337
4529 | JADRESIC - EST. 453 500kV C1 | TRANSELEC S.A. | TRANSMISORA PARINAS S.A. | TRANSMISORA PARINAS S.A. | JADRESIC - CUMBRE 500kV | C1 | JADRESIC - CUMBRE 500kV C1 | 1 | LT005CI1TR01T0030ST01T0832 |  | 4.511 | 4.367 | 4.217 | 4.061 | 3.897 | 3.724 | 3.541 | 3.346 | 4.17 | 4.013 | 3.85 | 3.678 | 3.495 | 3.302 | 3.094 | 2.869 | 5.02 | 4.817 | 4.607 | 4.387 | 4.158 | 3.917 | 4.548 | 4.331 | 4.103 | 3.863 | 3.609 | 3.337
4530 | EST. 453 – CUMBRE 500 KV C1 | COMPAÑIA OPERADORA DE INFRAESTRUCTURAS ELÉCTRICAS S.A. | TRANSMISORA ELÉCTRICA DEL NORTE S.A. | TRANSMISORA ELÉCTRICA DEL NORTE S.A. | JADRESIC - CUMBRE 500kV | C1 | JADRESIC - CUMBRE 500kV C1 | 1 | LT005CI1TR01T0030ST01T0030 | [OP_MD:ID15119-25]
4531 | JADRESIC - EST. 453 500kV C2 | TRANSELEC S.A. | TRANSMISORA PARINAS S.A. | TRANSMISORA PARINAS S.A. | JADRESIC - CUMBRE 500kV | C2 | JADRESIC - CUMBRE 500kV C2 | 1 | LT005CI2TR01T0030ST01T0832 |  | 4.511 | 4.367 | 4.217 | 4.061 | 3.897 | 3.724 | 3.541 | 3.346 | 4.17 | 4.013 | 3.85 | 3.678 | 3.495 | 3.302 | 3.094 | 2.869 | 5.02 | 4.817 | 4.607 | 4.387 | 4.158 | 3.917 | 4.548 | 4.331 | 4.103 | 3.863 | 3.609 | 3.337
4532 | EST. 453 – CUMBRE 500 KV C2 | COMPAÑIA OPERADORA DE INFRAESTRUCTURAS ELÉCTRICAS S.A. | TRANSMISORA ELÉCTRICA DEL NORTE S.A. | TRANSMISORA ELÉCTRICA DEL NORTE S.A. | JADRESIC - CUMBRE 500kV | C2 | JADRESIC - CUMBRE 500kV C2 | 1 | LT005CI2TR01T0030ST01T0030 | [OP_MD:ID15119-25]
4535 | HUERTOS FAMILIARES – EL MANZANO (ENEL TRANSMISION) 33kV C1 | ENEL GREEN POWER CHILE S.A. | ENEL GREEN POWER CHILE S.A. | ENEL GREEN POWER CHILE S.A. | HUERTOS FAMILIARES – EL MANZANO (ENEL TRANSMISION) 33kV | C1 | HUERTOS FAMILIARES – EL MANZANO (ENEL TRANSMISION) 33kV C1 | 1 | LT106CI1TR01G0292ST01G0292
4536 | CARDONAL - EST N°68 110kV C1 | STATKRAFT CHILE | STATKRAFT EOLICO S.A. | STATKRAFT EOLICO S.A. | CARDONAL - QUELENTARO 110kV | C1 | CARDONAL - QUELENTARO 110kV C1 | 1 | LT001CI1TR01G0348ST01G0348 |  | 1.239 | 1.202 | 1.163 | 1.123 | 1.081 | 1.037 | 0.991 | 0.942 | 1.165 | 1.125 | 1.084 | 1.041 | 0.996 | 0.948 | 0.897 | 0.843 | 1.358 | 1.299 | 1.238 | 1.175 | 1.109 | 1.039 | 1.242 | 1.18 | 1.115 | 1.047 | 0.975 | 0.897
4538 | EST. 97A – CODEGUA 110kV C1 | CELEO REDES CHILE LTDA | ALFA TRANSMISORA DE ENERGÍA S.A. | ALFA TRANSMISORA DE ENERGÍA S.A. | SAUZAL - CODEGUA 110kV | C1 | SAUZAL - CODEGUA 110kV C1 | 1 | LT242CI1TR01T0002ST01T0061 |  | 0.717 | 0.681 | 0.644 | 0.603 | 0.559 | 0.511 | 0.458 | 0.398 | 0.653 | 0.614 | 0.572 | 0.526 | 0.475 | 0.418 | 0.35 | 0.266 | 0.709 | 0.662 | 0.61 | 0.555 | 0.493 | 0.423 | 0.629 | 0.576 | 0.517 | 0.451 | 0.374 | 0.277
4539 | CODEGUA – EST. 98N 110kV C1 | CELEO REDES CHILE LTDA | ALFA TRANSMISORA DE ENERGÍA S.A. | ALFA TRANSMISORA DE ENERGÍA S.A. | CODEGUA - ALTO JAHUEL 110kV | C1 | CODEGUA - ALTO JAHUEL 110kV C1 | 1 | LT243CI1TR01T0002ST01T0061 |  | 0.717 | 0.681 | 0.644 | 0.603 | 0.559 | 0.511 | 0.458 | 0.398 | 0.653 | 0.614 | 0.572 | 0.526 | 0.475 | 0.418 | 0.35 | 0.266 | 0.709 | 0.662 | 0.61 | 0.555 | 0.493 | 0.423 | 0.629 | 0.576 | 0.517 | 0.451 | 0.374 | 0.277
4542 | EST. 97A – CODEGUA 110kV C2 | CELEO REDES CHILE LTDA | ALFA TRANSMISORA DE ENERGÍA S.A. | ALFA TRANSMISORA DE ENERGÍA S.A. | SAUZAL - CODEGUA 110kV | C2 | SAUZAL - CODEGUA 110kV C2 | 1 | LT242CI2TR01T0002ST01T0061 |  | 0.717 | 0.681 | 0.644 | 0.603 | 0.559 | 0.511 | 0.458 | 0.398 | 0.653 | 0.614 | 0.572 | 0.526 | 0.475 | 0.418 | 0.35 | 0.266 | 0.709 | 0.662 | 0.61 | 0.555 | 0.493 | 0.423 | 0.629 | 0.576 | 0.517 | 0.451 | 0.374 | 0.277
4543 | CODEGUA – EST. 98N 110kV C2 | CELEO REDES CHILE LTDA | ALFA TRANSMISORA DE ENERGÍA S.A. | ALFA TRANSMISORA DE ENERGÍA S.A. | CODEGUA - ALTO JAHUEL 110kV | C2 | CODEGUA - ALTO JAHUEL 110kV C2 | 1 | LT243CI2TR01T0002ST01T0061 |  | 0.717 | 0.681 | 0.644 | 0.603 | 0.559 | 0.511 | 0.458 | 0.398 | 0.653 | 0.614 | 0.572 | 0.526 | 0.475 | 0.418 | 0.35 | 0.266 | 0.709 | 0.662 | 0.61 | 0.555 | 0.493 | 0.423 | 0.629 | 0.576 | 0.517 | 0.451 | 0.374 | 0.277
4545 | TAP GRANEROS – EST. 126 66kV C1 | CGE TRANSMISIÓN S.A. | CGE TRANSMISIÓN S.A. | CGE TRANSMISIÓN S.A. | RANCAGUA - CODEGUA 66kV | C1 | TAP GRANEROS - CODEGUA 66kV C1 | 1 | LT319CI1TR01T0058ST01T0058
4546 | EST. 126 – CODEGUA 66kV C1 | CELEO REDES CHILE LTDA | ALFA TRANSMISORA DE ENERGÍA S.A. | ALFA TRANSMISORA DE ENERGÍA S.A. | RANCAGUA - CODEGUA 66kV | C1 | TAP GRANEROS - CODEGUA 66kV C1 | 1 | LT319CI1TR01T0058ST01T0061 |  | 0.766 | 0.741 | 0.716 | 0.689 | 0.661 | 0.631 | 0.6 | 0.566 | 0.724 | 0.698 | 0.67 | 0.642 | 0.611 | 0.579 | 0.545 | 0.508 | 0.775 | 0.743 | 0.71 | 0.676 | 0.64 | 0.602 | 0.724 | 0.69 | 0.655 | 0.619 | 0.579 | 0.538
4547 | CODEGUA – EST. 126 66kV C1 | CELEO REDES CHILE LTDA | ALFA TRANSMISORA DE ENERGÍA S.A. | ALFA TRANSMISORA DE ENERGÍA S.A. | CODEGUA - SAN FRANCISCO DE MOSTAZAL 66kV | C1 | CODEGUA – SAN FRANCISCO DE MOSTAZAL 66kV C1 | 1 | LT320CI1TR01T0058ST01T0061 |  | 0.766 | 0.741 | 0.716 | 0.689 | 0.661 | 0.631 | 0.6 | 0.566 | 0.724 | 0.698 | 0.67 | 0.642 | 0.611 | 0.579 | 0.545 | 0.508 | 0.775 | 0.743 | 0.71 | 0.676 | 0.64 | 0.602 | 0.724 | 0.69 | 0.655 | 0.619 | 0.579 | 0.538
4548 | EST. 126 – SAN FRANCISCO DE MOSTAZAL 66kV C1 | CGE TRANSMISIÓN S.A. | CGE TRANSMISIÓN S.A. | CGE TRANSMISIÓN S.A. | CODEGUA - SAN FRANCISCO DE MOSTAZAL 66kV | C1 | CODEGUA – SAN FRANCISCO DE MOSTAZAL 66kV C1 | 1 | LT320CI1TR01T0058ST01T0058 |  | 0.756 | 0.732 | 0.706 | 0.68 | 0.652 | 0.623 | 0.592 | 0.56 | 0.718 | 0.693 | 0.666 | 0.638 | 0.608 | 0.577 | 0.543 | 0.508 | 0.768 | 0.737 | 0.704 | 0.671 | 0.635 | 0.598 | 0.719 | 0.686 | 0.652 | 0.616 | 0.578 | 0.537
4557 | EST. 73 – EST. 1 220 KV C1 | TRANSELEC S.A. | TRANSMISORA PARINAS S.A. | TRANSMISORA PARINAS S.A. | JADRESIC - CENTRAL PARQUE EOLICO TALTAL 220kV | C1 | JADRESIC - CENTRAL PARQUE EOLICO TALTAL 220kV C1 | 1 | LT002CI1TR01T0832ST01T0832 |  | 0.985 | 0.953 | 0.92 | 0.886 | 0.85 | 0.812 | 0.772 | 0.73 | 0.912 | 0.878 | 0.843 | 0.805 | 0.765 | 0.723 | 0.678 | 0.629 | 1.075 | 1.031 | 0.986 | 0.939 | 0.089 | 0.838 | 0.977 | 0.093 | 0.881 | 0.083 | 0.776 | 0.718
4558 | EST. 1 - CENTRAL PARQUE EOLICO TALTAL 220KV C1 | TRANSELEC S.A. | TRANSMISORA PARINAS S.A. | TRANSMISORA PARINAS S.A. | JADRESIC - CENTRAL PARQUE EOLICO TALTAL 220kV | C1 | JADRESIC - CENTRAL PARQUE EOLICO TALTAL 220kV C1 | 2 | LT002CI1TR01T0832ST02T0832 |  | 0.985 | 0.953 | 0.92 | 0.886 | 0.85 | 0.812 | 0.772 | 0.73 | 0.912 | 0.878 | 0.843 | 0.805 | 0.765 | 0.723 | 0.678 | 0.629 | 1.075 | 1.031 | 0.986 | 0.939 | 0.089 | 0.838 | 0.977 | 0.093 | 0.881 | 0.083 | 0.776 | 0.718
4559 | EST. 73 – EST. 1 220kV C1 | TRANSELEC S.A. | TRANSMISORA PARINAS S.A. | TRANSMISORA PARINAS S.A. | JADRESIC - CENTRAL LALACKAMA 220kV | C1 | JADRESIC - CENTRAL LALACKAMA 220kV C1 | 3 | LT001CI1TR01T0832ST03T0832 |  | 0.985 | 0.953 | 0.92 | 0.886 | 0.85 | 0.812 | 0.772 | 0.73 | 0.912 | 0.878 | 0.843 | 0.805 | 0.765 | 0.723 | 0.678 | 0.629 | 1.075 | 1.031 | 0.986 | 0.939 | 0.089 | 0.838 | 0.977 | 0.093 | 0.881 | 0.083 | 0.776 | 0.718
4560 | EST. 1 – EST. 8 220kV C1 | TRANSELEC S.A. | TRANSMISORA PARINAS S.A. | TRANSMISORA PARINAS S.A. | JADRESIC - CENTRAL LALACKAMA 220kV | C1 | JADRESIC - CENTRAL LALACKAMA 220kV C1 | 1 | LT001CI1TR01T0832ST01T0832 |  | 0.985 | 0.953 | 0.92 | 0.886 | 0.85 | 0.812 | 0.772 | 0.73 | 0.912 | 0.878 | 0.843 | 0.805 | 0.765 | 0.723 | 0.678 | 0.629 | 1.075 | 1.031 | 0.986 | 0.939 | 0.089 | 0.838 | 0.977 | 0.093 | 0.881 | 0.083 | 0.776 | 0.718
4561 | EST. 8 - CENTRAL LALACKAMA 220kV C1 | ENEL GREEN POWER CHILE S.A. | ENEL GREEN POWER CHILE S.A. | ENEL GREEN POWER CHILE S.A. | JADRESIC - CENTRAL LALACKAMA 220kV | C1 | JADRESIC - CENTRAL LALACKAMA 220kV C1 | 1 | LT001CI1TR01T0832ST01G0292 |  | 0.994 | 0.962 | 0.929 | 0.895 | 0.858 | 0.82 | 0.78 | 0.737 | 0.921 | 0.887 | 0.851 | 0.813 | 0.773 | 0.731 | 0.685 | 0.636 | 0.876 | 0.815 | 0.748 | 0.676 | 0.596 | 0.504 | 0.786 | 0.718 | 0.644 | 0.56 | 0.461 | 0.336
4562 | EST.239 - EST.261 66KV C1 | CGE TRANSMISIÓN S.A. | CGE TRANSMISIÓN S.A. | CGE TRANSMISIÓN S.A. | ILLAPEL - COMBARBALA 66KV | C1 | TAP EL ESPINO - ILLAPEL 66KV C1 | 2 | LT292CI1TR05T0058ST02T0058 |  | 0.323 | 0.312 | 0.301 | 0.29 | 0.278 | 0.265 | 0.252 | 0.238 | 0.309 | 0.298 | 0.286 | 0.274 | 0.261 | 0.248 | 0.234 | 0.218 | 0.346 | 0.334 | 0.323 | 0.311 | 0.298 | 0.285 | 0.332 | 0.32 | 0.308 | 0.296 | 0.283 | 0.269
4563 | EST.261 - ILLAPEL 66KV C1 | CGE TRANSMISIÓN S.A. | CGE TRANSMISIÓN S.A. | CGE TRANSMISIÓN S.A. | ILLAPEL - COMBARBALA 66KV | C1 | TAP EL ESPINO - ILLAPEL 66KV C1 | 3 | LT292CI1TR05T0058ST03T0058 |  | 0.241 | 0.229 | 0.216 | 0.202 | 0.188 | 0.171 | 0.153 | 0.133 | 0.227 | 0.214 | 0.2 | 0.185 | 0.169 | 0.151 | 0.13 | 0.105 | 0.224 | 0.21 | 0.194 | 0.176 | 0.157 | 0.135 | 0.208 | 0.192 | 0.175 | 0.156 | 0.134 | 0.107
4564 | CENTRAL HP PIEDRAS NEGRAS – EST. 1 23kV C1 | ANPAC | HIDROELÉCTRICA PIEDRAS NEGRAS SPA | HIDROELÉCTRICA PIEDRAS NEGRAS SPA | CENTRAL HP PIEDRAS NEGRAS – TAP OFF PIEDRAS NEGRAS 23kV | C1 | CENTRAL HP PIEDRAS NEGRAS – TAP OFF PIEDRAS NEGRAS 23kV C1 | 2 | LT001CI1TR01G0516ST02G0516 |  | no aplica | no aplica | no aplica | no aplica | no aplica | no aplica | no aplica | no aplica | no aplica | no aplica | no aplica | no aplica | no aplica | no aplica | no aplica | no aplica | no aplica | no aplica | no aplica | no aplica | no aplica | no aplica | no aplica | no aplica | no aplica | no aplica | no aplica | no aplica
4565 | EST. 1 – EST. 2 23KV C1 | ANPAC | HIDROELÉCTRICA PIEDRAS NEGRAS SPA | HIDROELÉCTRICA PIEDRAS NEGRAS SPA | CENTRAL HP PIEDRAS NEGRAS – TAP OFF PIEDRAS NEGRAS 23kV | C1 | CENTRAL HP PIEDRAS NEGRAS – TAP OFF PIEDRAS NEGRAS 23kV C1 | 3 | LT001CI1TR01G0516ST03G0516 |  | 0.49421 | 0.47819 | 0.46152 | 0.44413 | 0.42593 | 0.40679 | 0.38659 | 0.36512 | 0.4669 | 0.4499 | 0.43215 | 0.41352 | 0.39391 | 0.37313 | 0.35099 | 0.3272 | 0.47697 | 0.45846 | 0.43915 | 0.41907 | 0.3978 | 0.3754 | 0.44517 | 0.42556 | 0.40495 | 0.38317 | 0.3601 | 0.3354
4566 | EST. 2 – TAP OFF PIEDRAS NEGRAS 23KV C1 | ANPAC | HIDROELÉCTRICA PIEDRAS NEGRAS SPA | HIDROELÉCTRICA PIEDRAS NEGRAS SPA | CENTRAL HP PIEDRAS NEGRAS – TAP OFF PIEDRAS NEGRAS 23kV | C1 | CENTRAL HP PIEDRAS NEGRAS – TAP OFF PIEDRAS NEGRAS 23kV C1 | 4 | LT001CI1TR01G0516ST04G0516 |  | no aplica | no aplica | no aplica | no aplica | no aplica | no aplica | no aplica | no aplica | no aplica | no aplica | no aplica | no aplica | no aplica | no aplica | no aplica | no aplica | no aplica | no aplica | no aplica | no aplica | no aplica | no aplica | no aplica | no aplica | no aplica | no aplica | no aplica | no aplica
4568 | DON HECTOR – EST. T418A 220KV C1 | TRANSELEC S.A. | TRANSELEC S.A. | TRANSELEC S.A. | DON HECTOR – AGUA AMARGA 220kV | C1 | DON HECTOR – AGUA AMARGA 220kV C1 | 1 | LT244CI1TR01T0002ST01T0002 |  | 0.8838 | 0.8399 | 0.7933 | 0.7434 | 0.6896 | 0.6307 | 0.5652 | 0.4905 | 0.8071 | 0.7587 | 0.7068 | 0.6503 | 0.588 | 0.5177 | 0.4355 | 0.3328 | 2.6819 | 2.6729 | 2.6668 | 2.6606 | 2.6563 | 2.6519 | 2.6819 | 2.6729 | 2.6668 | 2.6606 | 2.6563 | 2.6519
4569 | DON HECTOR – EST. T418A 220KV C2 | TRANSELEC S.A. | TRANSELEC S.A. | TRANSELEC S.A. | DON HECTOR – AGUA AMARGA 220kV | C2 | DON HECTOR – AGUA AMARGA 220kV C2 | 1 | LT244CI2TR01T0002ST01T0002 |  | 0.889 | 0.849 | 0.807 | 0.763 | 0.715 | 0.663 | 0.607 | 0.544 | 0.806 | 0.762 | 0.714 | 0.663 | 0.608 | 0.546 | 0.476 | 0.392 | 0.922 | 0.869 | 0.812 | 0.751 | 0.685 | 0.612 | 0.811 | 0.752 | 0.687 | 0.615 | 0.535 | 0.44
4570 | EST. T418A – AGUA AMARGA 220KV C1 | CHILQUINTA TRANSMISIÓN S.A. | TRANSQUINTA S.A. | TRANSQUINTA S.A. | DON HECTOR – AGUA AMARGA 220kV | C1 | DON HECTOR – AGUA AMARGA 220kV C1 | 1 | LT244CI1TR01T0002ST01T0664 |  | 0.893 | 0.853 | 0.81 | 0.766 | 0.718 | 0.666 | 0.609 | 0.546 | 0.809 | 0.764 | 0.717 | 0.665 | 0.61 | 0.547 | 0.477 | 0.393 | 0.924 | 0.867 | 0.805 | 0.74 | 0.668 | 0.588 | 0.825 | 0.761 | 0.692 | 0.616 | 0.529 | 0.426
4571 | EST. T418A – AGUA AMARGA 220KV C2 | CHILQUINTA TRANSMISIÓN S.A. | TRANSQUINTA S.A. | TRANSQUINTA S.A. | DON HECTOR – AGUA AMARGA 220kV | C2 | DON HECTOR – AGUA AMARGA 220kV C2 | 1 | LT244CI2TR01T0002ST01T0664 |  | 0.893 | 0.853 | 0.81 | 0.766 | 0.718 | 0.666 | 0.609 | 0.546 | 0.809 | 0.764 | 0.717 | 0.665 | 0.61 | 0.547 | 0.477 | 0.393 | 0.924 | 0.867 | 0.805 | 0.74 | 0.668 | 0.588 | 0.825 | 0.761 | 0.692 | 0.616 | 0.529 | 0.426
4572 | AGUA AMARGA – EST. T422B 220KV C1 | CHILQUINTA TRANSMISIÓN S.A. | TRANSQUINTA S.A. | TRANSQUINTA S.A. | AGUA AMARGA - MAITENCILLO 220kV | C1 | AGUA AMARGA - MAITENCILLO 220kV C1 | 1 | LT245CI1TR01T0002ST01T0664 |  | 0.893 | 0.853 | 0.81 | 0.766 | 0.718 | 0.666 | 0.609 | 0.546 | 0.809 | 0.764 | 0.717 | 0.665 | 0.61 | 0.547 | 0.477 | 0.393 | 0.924 | 0.867 | 0.805 | 0.74 | 0.668 | 0.588 | 0.825 | 0.761 | 0.692 | 0.616 | 0.529 | 0.426
4573 | AGUA AMARGA – EST. T422B 220KV C2 | CHILQUINTA TRANSMISIÓN S.A. | TRANSQUINTA S.A. | TRANSQUINTA S.A. | AGUA AMARGA - MAITENCILLO 220kV | C2 | AGUA AMARGA - MAITENCILLO 220kV C2 | 1 | LT245CI2TR01T0002ST01T0664 |  | 0.893 | 0.853 | 0.81 | 0.766 | 0.718 | 0.666 | 0.609 | 0.546 | 0.809 | 0.764 | 0.717 | 0.665 | 0.61 | 0.547 | 0.477 | 0.393 | 0.924 | 0.867 | 0.805 | 0.74 | 0.668 | 0.588 | 0.825 | 0.761 | 0.692 | 0.616 | 0.529 | 0.426
4574 | EST. T422B – MAITENCILLO 220KV C1 | TRANSELEC S.A. | TRANSELEC S.A. | TRANSELEC S.A. | AGUA AMARGA - MAITENCILLO 220kV | C1 | AGUA AMARGA - MAITENCILLO 220kV C1 | 1 | LT245CI1TR01T0002ST01T0002 |  | 0.8838 | 0.8399 | 0.7933 | 0.7434 | 0.6896 | 0.6307 | 0.5652 | 0.4905 | 0.8071 | 0.7587 | 0.7068 | 0.6503 | 0.588 | 0.5177 | 0.4355 | 0.3328 | 2.6819 | 2.6729 | 2.6668 | 2.6606 | 2.6563 | 2.6519 | 2.6819 | 2.6729 | 2.6668 | 2.6606 | 2.6563 | 2.6519
4575 | EST. T422B – MAITENCILLO 220KV C2 | TRANSELEC S.A. | TRANSELEC S.A. | TRANSELEC S.A. | AGUA AMARGA - MAITENCILLO 220kV | C2 | AGUA AMARGA - MAITENCILLO 220kV C2 | 1 | LT245CI2TR01T0002ST01T0002 |  | 0.8838 | 0.8399 | 0.7933 | 0.7434 | 0.6896 | 0.6307 | 0.5652 | 0.4905 | 0.8071 | 0.7587 | 0.7068 | 0.6503 | 0.588 | 0.5177 | 0.4355 | 0.3328 | 2.6819 | 2.6729 | 2.6668 | 2.6606 | 2.6563 | 2.6519 | 2.6819 | 2.6729 | 2.6668 | 2.6606 | 2.6563 | 2.6519
4580 | LAS ARAÑAS - EST. 3 66KV C1 | CGE TRANSMISIÓN S.A. | CGE TRANSMISIÓN S.A. | CGE TRANSMISIÓN S.A. | LAS ARAÑAS - EL PEUMO 66KV | C1 | LAS ARAÑAS - EL PEUMO 66KV C1 | 2 | LT156CI1TR02T0058ST02T0058 |  | 0.5114 | 0.4949 | 0.4776 | 0.4596 | 0.4408 | 0.421 | 0.4001 | 0.3779 | 0.488 | 0.4706 | 0.4525 | 0.4334 | 0.4134 | 0.3922 | 0.3696 | 0.3455 | 0.49132 | 0.47209 | 0.45205 | 0.43108 | 0.40901 | 0.38566 | 0.46444 | 0.4442 | 0.423 | 0.40067 | 0.37698 | 0.543
4581 | EST. 3 - EST. 14 66KV C1 | CGE TRANSMISIÓN S.A. | CGE TRANSMISIÓN S.A. | CGE TRANSMISIÓN S.A. | LAS ARAÑAS - EL PEUMO 66KV | C1 | LAS ARAÑAS - EL PEUMO 66KV C1 | 3 | LT156CI1TR02T0058ST03T0058 |  | 0.5114 | 0.4949 | 0.4776 | 0.4596 | 0.4408 | 0.421 | 0.4001 | 0.3779 | 0.488 | 0.4706 | 0.4525 | 0.4334 | 0.4134 | 0.3922 | 0.3696 | 0.3455 | 0.49132 | 0.47209 | 0.45205 | 0.43108 | 0.40901 | 0.38566 | 0.46444 | 0.4442 | 0.423 | 0.40067 | 0.37698 | 0.409
4582 | EST. 14 - EL PEUMO 66KV C1 | CGE TRANSMISIÓN S.A. | CGE TRANSMISIÓN S.A. | CGE TRANSMISIÓN S.A. | LAS ARAÑAS - EL PEUMO 66KV | C1 | LAS ARAÑAS - EL PEUMO 66KV C1 | 4 | LT156CI1TR02T0058ST04T0058 |  | 0.5114 | 0.4949 | 0.4776 | 0.4596 | 0.4408 | 0.421 | 0.4001 | 0.3779 | 0.488 | 0.4706 | 0.4525 | 0.4334 | 0.4134 | 0.3922 | 0.3696 | 0.3455 | 0.49132 | 0.47209 | 0.45205 | 0.43108 | 0.40901 | 0.38566 | 0.46444 | 0.4442 | 0.423 | 0.40067 | 0.37698 | 0.11
4583 | TAP OFF NIHUE - EST. 108 66KV C1 | CGE TRANSMISIÓN S.A. | CGE TRANSMISIÓN S.A. | CGE TRANSMISIÓN S.A. | TAP OFF NIHUE - LAS ARAÑAS 66KV | C1 | TAP NIHUE - LAS ARAÑAS 66KV C1 | 6 | LT167CI1TR02T0058ST06T0058 |  | 0.3358 | 0.319 | 0.3011 | 0.2821 | 0.2615 | 0.239 | 0.2141 | 0.1857 | 0.3161 | 0.2982 | 0.279 | 0.2582 | 0.2356 | 0.2103 | 0.1815 | 0.1469 | 0.30537 | 0.28573 | 0.26462 | 0.24163 | 0.21617 | 0.1872 | 0.28255 | 0.26128 | 0.2381 | 0.21234 | 0.18293 | 0.112
4584 | EST. 108 - EST. 109 66KV C1 | CGE TRANSMISIÓN S.A. | CGE TRANSMISIÓN S.A. | CGE TRANSMISIÓN S.A. | TAP OFF NIHUE - LAS ARAÑAS 66KV | C1 | TAP NIHUE - LAS ARAÑAS 66KV C1 | 5 | LT167CI1TR02T0058ST05T0058 |  | 0.7687 | 0.744 | 0.7183 | 0.6914 | 0.6633 | 0.6337 | 0.6024 | 0.5691 | 0.7281 | 0.7019 | 0.6745 | 0.6458 | 0.6156 | 0.5835 | 0.5493 | 0.5126 | 0.77853 | 0.74695 | 0.71412 | 0.67983 | 0.64384 | 0.6058 | 0.72725 | 0.69389 | 0.65898 | 0.62225 | 0.58328 | 0.545
4585 | EST. 109 - EST. 111 66KV C1 | CGE TRANSMISIÓN S.A. | CGE TRANSMISIÓN S.A. | CGE TRANSMISIÓN S.A. | TAP OFF NIHUE - LAS ARAÑAS 66KV | C1 | TAP NIHUE - LAS ARAÑAS 66KV C1 | 4 | LT167CI1TR02T0058ST04T0058 |  | 0.7687 | 0.744 | 0.7183 | 0.6914 | 0.6633 | 0.6337 | 0.6024 | 0.5691 | 0.7281 | 0.7019 | 0.6745 | 0.6458 | 0.6156 | 0.5835 | 0.5493 | 0.5126 | 0.77853 | 0.74695 | 0.71412 | 0.67983 | 0.64384 | 0.6058 | 0.72725 | 0.69389 | 0.65898 | 0.62225 | 0.58328 | 0.409
4586 | EST. 111 - LAS ARANAS 66KV C1 | CGE TRANSMISIÓN S.A. | CGE TRANSMISIÓN S.A. | CGE TRANSMISIÓN S.A. | TAP OFF NIHUE - LAS ARAÑAS 66KV | C1 | TAP NIHUE - LAS ARAÑAS 66KV C1 | 3 | LT167CI1TR02T0058ST03T0058 |  | 0.7687 | 0.744 | 0.7183 | 0.6914 | 0.6633 | 0.6337 | 0.6024 | 0.5691 | 0.7281 | 0.7019 | 0.6745 | 0.6458 | 0.6156 | 0.5835 | 0.5493 | 0.5126 | 0.77853 | 0.74695 | 0.71412 | 0.67983 | 0.64384 | 0.6058 | 0.72725 | 0.69389 | 0.65898 | 0.62225 | 0.58328 | 0.409
4587 | QUELENTARO - EST. 108 110KV C1 | CGE TRANSMISIÓN S.A. | CGE TRANSMISIÓN S.A. | CGE TRANSMISIÓN S.A. | QUELENTARO - LAS ARAÑAS 110KV | C1 | QUELENTARO - LAS ARAÑAS 110KV C1 | 6 | LT173CI1TR02T0058ST06T0058 |  | 0.7687 | 0.744 | 0.7183 | 0.6914 | 0.6633 | 0.6337 | 0.6024 | 0.5691 | 0.7281 | 0.7019 | 0.6745 | 0.6458 | 0.6156 | 0.5835 | 0.5493 | 0.5126 | 0.77853 | 0.74695 | 0.71412 | 0.67983 | 0.64384 | 0.6058 | 0.72725 | 0.69389 | 0.65898 | 0.62225 | 0.58328 | 0.674
4588 | EST. 108- EST. 109 110KV C1 | CGE TRANSMISIÓN S.A. | CGE TRANSMISIÓN S.A. | CGE TRANSMISIÓN S.A. | QUELENTARO - LAS ARAÑAS 110KV | C1 | QUELENTARO - LAS ARAÑAS 110KV C1 | 5 | LT173CI1TR02T0058ST05T0058 |  | 0.7687 | 0.744 | 0.7183 | 0.6914 | 0.6633 | 0.6337 | 0.6024 | 0.5691 | 0.7281 | 0.7019 | 0.6745 | 0.6458 | 0.6156 | 0.5835 | 0.5493 | 0.5126 | 0.77853 | 0.74695 | 0.71412 | 0.67983 | 0.64384 | 0.6058 | 0.72725 | 0.69389 | 0.65898 | 0.62225 | 0.58328 | 0.382
4589 | EST. 109- EST. 111 110KV C1 | CGE TRANSMISIÓN S.A. | CGE TRANSMISIÓN S.A. | CGE TRANSMISIÓN S.A. | QUELENTARO - LAS ARAÑAS 110KV | C1 | QUELENTARO - LAS ARAÑAS 110KV C1 | 4 | LT173CI1TR02T0058ST04T0058 |  | 0.7687 | 0.744 | 0.7183 | 0.6914 | 0.6633 | 0.6337 | 0.6024 | 0.5691 | 0.7281 | 0.7019 | 0.6745 | 0.6458 | 0.6156 | 0.5835 | 0.5493 | 0.5126 | 0.77853 | 0.74695 | 0.71412 | 0.67983 | 0.64384 | 0.6058 | 0.72725 | 0.69389 | 0.65898 | 0.62225 | 0.58328 | 0.748
4590 | EST. 111- LAS ARANAS 110KV C1 | CGE TRANSMISIÓN S.A. | CGE TRANSMISIÓN S.A. | CGE TRANSMISIÓN S.A. | QUELENTARO - LAS ARAÑAS 110KV | C1 | QUELENTARO - LAS ARAÑAS 110KV C1 | 3 | LT173CI1TR02T0058ST03T0058 |  | 0.7687 | 0.744 | 0.7183 | 0.6914 | 0.6633 | 0.6337 | 0.6024 | 0.5691 | 0.7281 | 0.7019 | 0.6745 | 0.6458 | 0.6156 | 0.5835 | 0.5493 | 0.5126 | 0.77853 | 0.74695 | 0.71412 | 0.67983 | 0.64384 | 0.6058 | 0.72725 | 0.69389 | 0.65898 | 0.62225 | 0.58328 | 0.563
4593 | AURORA - TAP AURORA 220KV C1 | ENORCHILE S.A. | AELA EÓLICA LLANQUIHUE SPA | AELA GENERACIÓN S.A. | AURORA - TAP AURORA 220KV | C1 | AURORA - TAP AURORA 220KV C1 | 1 | LT001CI1TR01G0278ST01G0278 |  | 1.043 | 1.009 | 0.974 | 0.938 | 0.9 | 0.859 | 0.817 | 0.772 | 0.999 | 0.964 | 0.927 | 0.889 | 0.848 | 0.806 | 0.76 | 0.711 | 1.1337 | 1.0872 | 1.0389 | 0.98859 | 0.93594 | 0.88042 | 1.054 | 1.0049 | 0.9537 | 0.89987 | 0.84292 | 0.78216
4595 | QUELVO - QUILMO 33 KV | ENLASA GENERACIÓN CHILE S.A. | PARQUE SOLAR QUILMO SPA | PMGD HOLDCO SPA | QUELVO - QUILMO 33 KV | C1 | QUELVO – QUILMO 33 KV C1 | 1 | LT001CI1TR01G0378ST01G0378 |  | no aplica | no aplica | no aplica | no aplica | no aplica | 0.322 | no aplica | 0.296 | no aplica | no aplica | no aplica | no aplica | no aplica | 0.322 | no aplica | 0.296 | no aplica | no aplica | no aplica | 0.322 | no aplica | 0.296 | no aplica | no aplica | no aplica | 0.322 | no aplica | 0.296
4596 | MULCHEN - PARQUE EOLICO RENAICO 220KV C1 | ENEL GREEN POWER CHILE S.A. | ENEL GREEN POWER CHILE S.A. | ENEL GREEN POWER CHILE S.A. | PARQUE EOLICO RENAICO - MULCHEN 220KV | C1 | PARQUE EOLICO RENAICO - MULCHEN 220KV C1 | 2 | LT006CI1TR01G0292ST02G0292 |  | 1.5098 | 1.4912 | 1.4723 | 1.453 | 1.4332 | 1.4131 | 1.3925 | 1.3715 | 1.4795 | 1.4605 | 1.4412 | 1.4214 | 1.4013 | 1.3806 | 1.3596 | 1.338 | 1.7089 | 1.679 | 1.6489 | 1.6186 | 1.5881 | 1.5573 | 1.6695 | 1.6396 | 1.6094 | 1.5791 | 1.5485 | 1.5176
4597 | TAP OFF 535 - EST. V5 69KV C1 | MINERA ESCONDIDA LTDA. | MINERA ESCONDIDA LTDA. | MINERA ESCONDIDA LTDA. | OGP1 - EST.20 69kV | C1 | TAP OFF 535 - EST.20 69KV | 71 | LT178CI1TR02L0120ST71L0120 | OP_MD:ID5350-25 | 0.7227 | 0.7012 | 0.6788 | 0.6555 | 0.6311 | 0.6056 | 0.5787 | 0.5503 | 0.6809 | 0.6581 | 0.6342 | 0.6092 | 0.5829 | 0.5551 | 0.5257 | 0.4942 | 0.6937 | 0.6683 | 0.6463 | 0.6216 | 0.5934 | 0.5659 | 0.6493 | 0.6252 | 0.5977 | 0.5709 | 0.5339 | 0.5101
4605 | LOS VILOS - CHOAPA 220KV C1 | CGE TRANSMISIÓN S.A. | CGE TRANSMISIÓN S.A. | CGE TRANSMISIÓN S.A. | LOS VILOS - CHOAPA 220KV | C1 | LOS VILOS - CHOAPA 220KV C1 | 1 | LT322CI1TR03T0058ST01T0058 |  | 1.038 | 1.0049 | 0.9704 | 0.9343 | 0.8964 | 0.8566 | 0.8144 | 0.7696 | 0.9844 | 0.9493 | 0.9126 | 0.8741 | 0.8334 | 0.7904 | 0.7444 | 0.695 | 1.104 | 1.057 | 1.009 | 0.959 | 0.906 | 0.85 | 1.034 | 0.985 | 0.934 | 0.881 | 0.824 | 0.763
4606 | LOS PEUMOS - VICTORIA 66KV C1 | CGE TRANSMISIÓN S.A. | CGE TRANSMISIÓN S.A. | CGE TRANSMISIÓN S.A. | LOS PEUMOS - VICTORIA 66KV | C1 | LOS PEUMOS - VICTORIA 66KV C1 | 1 | LT323CI1TR01T0058ST01T0058 |  | 2.087 | 2.02 | 1.95 | 1.877 | 1.801 | 1.721 | 1.636 | 1.545 | 1.979 | 1.908 | 1.834 | 1.756 | 1.674 | 1.587 | 1.495 | 1.395 | 1.951 | 1.793 | 1.622 | 1.434 | 1.219 | 0.961 | 2.071 | 1.922 | 1.762 | 1.588 | 1.394 | 1.172
4610 | JADRESIC - EST. 73 220kV C1 | TRANSELEC S.A. | TRANSMISORA PARINAS S.A. | TRANSMISORA PARINAS S.A. | JADRESIC - CENTRAL PARQUE EOLICO TALTAL 220kV | C1 | JADRESIC - CENTRAL PARQUE EOLICO TALTAL 220kV C1 | 4 | LT002CI1TR01T0832ST04T0832 |  | 0.985 | 0.953 | 0.92 | 0.886 | 0.85 | 0.812 | 0.772 | 0.73 | 0.912 | 0.878 | 0.843 | 0.805 | 0.765 | 0.723 | 0.678 | 0.629 | 1.075 | 1.031 | 0.986 | 0.939 | 0.089 | 0.838 | 0.977 | 0.093 | 0.881 | 0.083 | 0.776 | 0.718
4611 | JADRESIC - EST. 73 220kV C1 | TRANSELEC S.A. | TRANSMISORA PARINAS S.A. | TRANSMISORA PARINAS S.A. | JADRESIC - CENTRAL LALACKAMA 220kV | C1 | JADRESIC - CENTRAL LALACKAMA 220kV C1 | 4 | LT001CI1TR01T0832ST04T0832 |  | 0.985 | 0.953 | 0.92 | 0.886 | 0.85 | 0.812 | 0.772 | 0.73 | 0.912 | 0.878 | 0.843 | 0.805 | 0.765 | 0.723 | 0.678 | 0.629 | 1.075 | 1.031 | 0.986 | 0.939 | 0.089 | 0.838 | 0.977 | 0.093 | 0.881 | 0.083 | 0.776 | 0.718
4617 | EST 199B - NUEVA PANQUEHUE 110KV C1 | CELEO REDES CHILE LTDA | TRANSQUINTA S.A. | TRANSQUINTA S.A. | RIO ACONCAGUA – NUEVA PANQUEHUE 110KV | C1 | TAP CHAGRES - NUEVA PANQUEHUE 110KV C1 | 3 | LT048CI1TR02T0061ST03T0664 |  | 0.4992 | 0.4743 | 0.4478 | 0.4195 | 0.389 | 0.3557 | 0.3186 | 0.2764 | 0.46 | 0.433 | 0.403 | 0.372 | 0.337 | 0.298 | 0.252 | 0.196 | 0.4698 | 0.4393 | 0.4065 | 0.3709 | 0.3316 | 0.2869 | 0.4229 | 0.389 | 0.352 | 0.3107 | 0.2629 | 0.2042
4618 | EST 199B - NUEVA PANQUEHUE 110KV C1 | CELEO REDES CHILE LTDA | TRANSQUINTA S.A. | TRANSQUINTA S.A. | FUNDICION CHAGRES - NUEVA PANQUEHUE 110KV | C1 | FUNDICION CHAGRES - NUEVA PANQUEHUE 110KV C1 | 4 | LT002CI1TR01T0061ST04T0664 |  | 0.4992 | 0.4743 | 0.4478 | 0.4195 | 0.389 | 0.3557 | 0.3186 | 0.2764 | 0.46 | 0.433 | 0.403 | 0.372 | 0.337 | 0.298 | 0.252 | 0.196 | 0.4698 | 0.4393 | 0.4065 | 0.3709 | 0.3316 | 0.2869 | 0.4229 | 0.389 | 0.352 | 0.3107 | 0.2629 | 0.2042
4619 | CELULOSA LAJA - LA SEÑORAZA 220 kV C1 | SISTEMA DE TRANSMISIÓN DEL SUR S.A. | SOCIEDAD AUSTRAL DE TRANSMISIÓN TRONCAL S.A. | SOCIEDAD AUSTRAL DE TRANSMISIÓN TRONCAL S.A. | CELULOSA LAJA - LA SEÑORAZA 220 kV C1 | C1 | CELULOSA LAJA – LA SEÑORAZA 220 KV C1 | 1 | LT003CI1TR01T0031ST01T0031 | [CX_EO:NUP1193] | 1.044 | 1.011 | 0.976 | 0.939 | 0.901 | 0.861 | 0.818 | 0.773 | 0.987 | 0.951 | 0.914 | 0.875 | 0.834 | 0.79 | 0.744 | 0.694 | 1.107 | 1.06 | 1.011 | 0.959 | 0.905 | 0.848 | 1.042 | 0.992 | 0.941 | 0.886 | 0.828 | 0.767
4620 | LA SEÑORAZA - LAJA 66 kV C1 | SISTEMA DE TRANSMISIÓN DEL SUR S.A. | SOCIEDAD AUSTRAL DE TRANSMISIÓN TRONCAL S.A. | SOCIEDAD AUSTRAL DE TRANSMISIÓN TRONCAL S.A. | LA SEÑORAZA - LAJA 66 kV C1 | C1 | LA SEÑORAZA – LAJA 66 KV C1 | 1 | LT004CI1TR01T0031ST01T0031 | [CX_EO:NUP1193] | 0.792 | 0.76 | 0.725 | 0.689 | 0.651 | 0.61 | 0.566 | 0.518 | 0.74 | 0.705 | 0.668 | 0.629 | 0.587 | 0.541 | 0.491 | 0.434 | 0.891 | 0.854 | 0.815 | 0.775 | 0.733 | 0.688 | 0.841 | 0.802 | 0.761 | 0.718 | 0.673 | 0.624
4638 | EST. 119A - S/E SOLIS 154KV C1 | ENORCHILE S.A. | GR SOLIS TRANSMISIÓN SPA | GR SOLIS TRANSMISIÓN SPA | ITAHUE - SOLIS 154 KV | C1 | TAP OFF TENO - SOLIS 154 KV C1 | 1 | LT045CI1TR01T0002ST01T0851 | [OP_MD:ID16513-25] | 1.1 | 1.055 | 1.008 | 0.958 | 0.905 | 0.848 | 0.787 | 0.72 | 1.015 | 0.965 | 0.913 | 0.858 | 0.798 | 0.733 | 0.662 | 0.58 | 1.291 | 1.23 | 1.167 | 1.101 | 1.032 | 0.957 | 1.201 | 1.137 | 1.07 | 0.999 | 0.923 | 0.841
4639 | TAP OFF TENO - EST. 119A 154 KV C1 | TRANSELEC S.A. | TRANSELEC S.A. | TRANSELEC S.A. | ITAHUE - SOLIS 154 KV | C1 | TAP OFF TENO - SOLIS 154 KV C1 | 1 | LT045CI1TR01T0002ST01T0002
4640 | EST. 119A - S/E SECCCIONADORA SOLIS 154KV C2 | ENORCHILE S.A. | GR SOLIS TRANSMISIÓN SPA | GR SOLIS TRANSMISIÓN SPA | ITAHUE - SOLIS 154 KV | C2 | TAP OFF TENO - SOLIS 154 KV C2 | 1 | LT045CI2TR01T0002ST01T0851 | [OP_MD:ID16513-25] | 1.1 | 1.055 | 1.008 | 0.958 | 0.905 | 0.848 | 0.787 | 0.72 | 1.014 | 0.965 | 0.913 | 0.858 | 0.798 | 0.733 | 0.662 | 0.58 | 1.291 | 1.23 | 1.167 | 1.101 | 1.032 | 0.957 | 1.201 | 0.137 | 1.07 | 0.999 | 0.923 | 0.841
4641 | TAP OFF TENO - EST. 119A 154 KV C2 | TRANSELEC S.A. | TRANSELEC S.A. | TRANSELEC S.A. | ITAHUE - SOLIS 154 KV | C2 | TAP OFF TENO - SOLIS 154 KV C2 | 1 | LT045CI2TR01T0002ST01T0002
4642 | EST. 120A  S/E SECCCIONADORA SOLIS 154KV C1 | ENORCHILE S.A. | GR SOLIS TRANSMISIÓN SPA | GR SOLIS TRANSMISIÓN SPA | TINGUIRIRICA - SOLIS 154 KV | C1 | TINGUIRIRICA - SOLIS 154 KV C1 | 1 | LT046CI1TR01T0002ST01T0851 | [OP_MD:ID16513-25] | 1.1 | 1.055 | 1.008 | 0.958 | 0.905 | 0.848 | 0.787 | 0.72 | 1.014 | 0.965 | 0.913 | 0.858 | 0.798 | 0.733 | 0.662 | 0.58 | 1.291 | 1.23 | 1.167 | 1.101 | 1.032 | 0.957 | 1.201 | 1.137 | 1.07 | 0.999 | 0.923 | 0.841
4643 | TINGUIRIRICA  EST.120A 154KV C1 | TRANSELEC S.A. | TRANSELEC S.A. | TRANSELEC S.A. | TINGUIRIRICA - SOLIS 154 KV | C1 | TINGUIRIRICA - SOLIS 154 KV C1 | 1 | LT046CI1TR01T0002ST01T0002
4644 | EST. 120A  S/E SECCCIONADORA SOLIS 154KV C1 | ENORCHILE S.A. | GR SOLIS TRANSMISIÓN SPA | GR SOLIS TRANSMISIÓN SPA | SECCIONADORA CONVENTO VIEJO - SOLIS 154 KV | C1 | SECCIONADORA CONVENTO VIEJO - SOLIS 154 KV C1 | 1 | LT047CI1TR01T0002ST01T0851 | [OP_MD:ID16513-25] | 1.1 | 1.055 | 1.008 | 0.958 | 0.905 | 0.848 | 0.787 | 0.72 | 1.014 | 0.965 | 0.913 | 0.858 | 0.798 | 0.733 | 0.662 | 0.58 | 1.291 | 1.23 | 1.167 | 1.101 | 1.032 | 0.957 | 1.201 | 1.137 | 1.7 | 0.999 | 0.923 | 0.841
4645 | SECCIONADORA CONVENTO VIEJO  EST. 120A C1 | TRANSELEC S.A. | TRANSELEC S.A. | TRANSELEC S.A. | SECCIONADORA CONVENTO VIEJO - SOLIS 154 KV | C1 | SECCIONADORA CONVENTO VIEJO - SOLIS 154 KV C1 | 1 | LT047CI1TR01T0002ST01T0002
4647 | EST. 272B - CENTRAL LA CEBADA 220KV C2 | AES ANDES S.A. | COMPAÑÍA TRANSMISORA LA CEBADA S.A. | COMPAÑÍA TRANSMISORA LA CEBADA S.A. | DON GOYO - CENTRAL LA CEBADA 220KV | C2 | TAP TALINAY - CENTRAL LA CEBADA 220KV C2 | 3 | LT150CI2TR02T0002ST03T0050 |  | 1.676 | 1.656 | 1.636 | 1.615 | 1.594 | 1.573 | 1.546 | 1.529 | 1.641 | 1.621 | 1.6 | 1.579 | 1.558 | 1.536 | 1.513 | 1.49 | 2.045 | 2.013 | 1.981 | 1.949 | 1.917 | 1.885 | 2.001 | 1.969 | 1.937 | 1.905 | 1.873 | 1.841
4649 | EST. 272A - CENTRAL LA CEBADA 220KV C1 | AES ANDES S.A. | COMPAÑÍA TRANSMISORA LA CEBADA S.A. | COMPAÑÍA TRANSMISORA LA CEBADA S.A. | DON GOYO - CENTRAL LA CEBADA 220KV | C1 | DON GOYO - CENTRAL LA CEBADA 220KV C1 | 3 | LT150CI1TR01T0002ST03T0050 |  | 1.676 | 1.656 | 1.636 | 1.615 | 1.594 | 1.573 | 1.546 | 1.529 | 1.641 | 1.621 | 1.6 | 1.579 | 1.558 | 1.536 | 1.513 | 1.49 | 2.045 | 2.013 | 1.981 | 1.949 | 1.917 | 1.885 | 2.001 | 1.969 | 1.937 | 1.905 | 1.873 | 1.841
4650 | EST.21 - EST.23 69KV C1 | MINERA ESCONDIDA LTDA. | MINERA ESCONDIDA LTDA. | MINERA ESCONDIDA LTDA. | ESCONDIDA - 640 69KV | C1 | EST.21 - EST.23 69KV C1 | 24 | LT170CI1TR20L0120ST24L0120 |  | 0.5789 | 0.5585 | 0.5375 | 0.5159 | 0.4936 | 0.4704 | 0.4463 | 0.4211 | 0.526 | 0.5035 | 0.4801 | 0.4558 | 0.4303 | 0.4036 | 0.3752 | 0.3448 | 0.5601 | 0.5386 | 0.5205 | 0.4952 | 0.4724 | 0.447 | 0.5031 | 0.4794 | 0.4551 | 0.4162 | 0.4001 | 0.369
4651 | TAP OFF PUNTA NEGRA - HAMBURGO NORTE 69KV C1 | MINERA ESCONDIDA LTDA. | MINERA ESCONDIDA LTDA. | MINERA ESCONDIDA LTDA. | 940 - LAGUNA SECA 69KV | C1 | TAP OFF PUNTA NEGRA - HAMBURGO NORTE 69KV C1 | 31 | LT172CI1TR25L0120ST31L0120 |  | 0.7177 | 0.6963 | 0.6742 | 0.651 | 0.6269 | 0.6015 | 0.5749 | 0.5466 | 0.6755 | 0.6528 | 0.6291 | 0.6042 | 0.5781 | 0.5505 | 0.5213 | 0.49 | 0.6873 | 0.6688 | 0.6422 | 0.6171 | 0.5917 | 0.5632 | 0.6444 | 0.6202 | 0.5951 | 0.5661 | 0.5294 | 0.5067
4670 | DOÑA ANTONIA – LA RUCA 110kV C1 | SIEMENS ENERGY SPA | DOÑA ANTONIA SOLAR SPA | DOÑA ANTONIA SOLAR SPA | DOÑA ANTONIA – LA RUCA 110kV | C1 | DOÑA ANTONIA – LA RUCA 110kV C1 | 1 | LT001CI1TR01G0362ST01G0362 |  | 0.891 | 0.862 | 0.832 | 0.801 | 0.768 | 0.734 | 0.697 | 0.659 | 0.836 | 0.805 | 0.773 | 0.739 | 0.704 | 0.666 | 0.626 | 0.583 | 0.998 | 0.958 | 0.931 | 0.891 | 0.851 | 0.825 | 0.931 | 0.904 | 0.864 | 0.825 | 0.785 | 0.745
4671 | PUNTA SIERRA – CENTELLA 220KV C1 | FERROVIAL POWER INFRASTRUCTURE CHILE SPA | CENTELLA TRANSMISIÓN S.A. | CENTELLA TRANSMISIÓN S.A. | PUNTA SIERRA – CENTELLA 220kV | C1 | PUNTA SIERRA – CENTELLA 220kV C1 | 1 | LT001CI1TR01T0711ST01T0711 |  | 2.468 | 2.3888 | 2.3064 | 2.2204 | 2.1302 | 2.0353 | 1.9349 | 1.8282 | 2.318 | 2.2336 | 2.1452 | 2.0524 | 1.9545 | 1.8506 | 1.7397 | 1.6201 | 2.5886 | 2.4782 | 2.3637 | 2.2443 | 2.119 | 1.9868 | 2.4138 | 2.2977 | 2.1764 | 2.0487 | 1.9134 | 1.7686
4672 | PUNTA SIERRA – CENTELLA 220KV C2 | FERROVIAL POWER INFRASTRUCTURE CHILE SPA | CENTELLA TRANSMISIÓN S.A. | CENTELLA TRANSMISIÓN S.A. | PUNTA SIERRA – CENTELLA 220kV | C2 | PUNTA SIERRA – CENTELLA 220kV C2 | 1 | LT001CI2TR01T0711ST01T0711 |  | 2.468 | 2.3888 | 2.3064 | 2.2204 | 2.1302 | 2.0353 | 1.9349 | 1.8282 | 2.318 | 2.2336 | 2.1452 | 2.0524 | 1.9545 | 1.8506 | 1.7397 | 1.6201 | 2.5886 | 2.4782 | 2.3637 | 2.2443 | 2.119 | 1.9868 | 2.4138 | 2.2977 | 2.1764 | 2.0487 | 1.9134 | 1.7686
4673 | NUEVA PAN DE AZUCAR – PUNTA SIERRA 220KV C1 | FERROVIAL POWER INFRASTRUCTURE CHILE SPA | CENTELLA TRANSMISIÓN S.A. | CENTELLA TRANSMISIÓN S.A. | NUEVA PAN DE AZUCAR – PUNTA SIERRA 220kV | C1 | NUEVA PAN DE AZUCAR – PUNTA SIERRA 220KV C1 | 1 | LT002CI1TR01T0711ST01T0711 |  | 2.4786 | 2.399 | 2.3162 | 2.2298 | 2.1392 | 2.0438 | 1.943 | 1.8358 | 2.3355 | 2.2509 | 2.1624 | 2.0695 | 1.9716 | 1.8677 | 1.7568 | 1.6375 | 2.5956 | 2.485 | 2.3703 | 2.2507 | 2.1252 | 1.9927 | 2.4297 | 2.3138 | 2.1926 | 2.0652 | 1.9302 | 1.7858
4674 | NUEVA PAN DE AZUCAR – PUNTA SIERRA 220KV C2 | FERROVIAL POWER INFRASTRUCTURE CHILE SPA | CENTELLA TRANSMISIÓN S.A. | CENTELLA TRANSMISIÓN S.A. | NUEVA PAN DE AZUCAR – PUNTA SIERRA 220kV | C2 | NUEVA PAN DE AZUCAR – PUNTA SIERRA 220KV C2 | 1 | LT002CI2TR01T0711ST01T0711 |  | 2.4786 | 2.399 | 2.3162 | 2.2298 | 2.1392 | 2.0438 | 1.943 | 1.8358 | 2.3355 | 2.2509 | 2.1624 | 2.0695 | 1.9716 | 1.8677 | 1.7568 | 1.6375 | 2.5956 | 2.485 | 2.3703 | 2.2507 | 2.1252 | 1.9927 | 2.4297 | 2.3138 | 2.1926 | 2.0652 | 1.9302 | 1.7858
4676 | EST.50 - SECCIONADORA EL ROSAL 220kV C1 | ENGIE ENERGÍA CHILE S.A. | ENGIE ENERGÍA CHILE S.A. | ENGIE ENERGÍA CHILE S.A. | CENTRAL LAJA 1 - SECCIONADORA EL ROSAL 220kV | C1 | CENTRAL LAJA 1 - SECCIONADORA EL ROSAL 220kV C1 | 1 | LT001CI1TR01G0050ST01G0216 |  | no aplica | no aplica | no aplica | no aplica | no aplica | no aplica | no aplica | no aplica | no aplica | no aplica | no aplica | no aplica | no aplica | no aplica | no aplica | no aplica | no aplica | no aplica | no aplica | no aplica | no aplica | no aplica | no aplica | no aplica | no aplica | no aplica | no aplica | no aplica
4677 | TAIRA – MARIA ELENA 220kV C1 | SIEMENS ENERGY SPA | PLANTA SOLAR TOCOPILLA SPA | PLANTA SOLAR TOCOPILLA SPA | TAIRA – MARIA ELENA 220kV | C1 | TAIRA – MARIA ELENA 220kV C1 | 1 | LT001CI1TR01G0365ST01G0365 |  | 1.171 | 1.134 | 1.095 | 1.054 | 1.011 | 0.966 | 0.918 | 0.868 | 1.091 | 1.051 | 1.008 | 0.964 | 0.917 | 0.867 | 0.814 | 0.756 | 1.321 | 1.267 | 1.213 | 1.14 | 1.086 | 1.014 | 1.213 | 1.14 | 1.086 | 1.014 | 0.941 | 0.869
4678 | PUENTE ALTO (TEC) - COSTANERA 110KV C1 | TRANSMISORA ELÉCTRICA CORDILLERA SPA | TRANSMISORA ELÉCTRICA CORDILLERA SPA | TRANSMISORA ELÉCTRICA CORDILLERA SPA | PUENTE ALTO - COSTANERA 110KV | C1 | PUENTE ALTO - COSTANERA 110KV C1 | 2 | LT002CI1TR03T0055ST02T0055 |  | 1.5666 | 1.5167 | 1.4646 | 1.4102 | 1.3532 | 1.2931 | 1.2296 | 1.162 | 1.4616 | 1.4079 | 1.3517 | 1.2925 | 1.2301 | 1.1637 | 1.0926 | 1.016 | 2.1772 | 2.1068 | 2.0348 | 1.9612 | 1.8856 | 1.8077 | 2.0331 | 1.9605 | 1.8862 | 1.8096 | 1.7306 | 1.6486
4679 | EST N°68 - QUELENTARO 110kV C1 | STATKRAFT CHILE | STATKRAFT EOLICO S.A. | STATKRAFT EOLICO S.A. | CARDONAL - QUELENTARO 110kV | C1 | CARDONAL - QUELENTARO 110kV C1 | 2 | LT001CI1TR01G0348ST02G0348 |  | 1.239 | 1.202 | 1.163 | 1.123 | 1.081 | 1.037 | 0.991 | 0.942 | 1.165 | 1.125 | 1.084 | 1.041 | 0.996 | 0.948 | 0.897 | 0.843 | 1.358 | 1.299 | 1.238 | 1.175 | 1.109 | 1.039 | 1.242 | 1.18 | 1.115 | 1.047 | 0.975 | 0.897
4680 | EST. 1 - EST. 81 110KV C1 | TRANSELEC S.A. | BESALCO TRANSMISIÓN SPA | BESALCO TRANSMISIÓN SPA | LOS VILLARES - ACONCAGUA 110kV | C1 | LOS VILLARES – TAP LOS MAQUIS 110KV C1 | 2 | LT052CI1TR02T0061ST02T0051 |  | 0.853 | 0.826 | 0.797 | 0.767 | 0.736 | 0.703 | 0.668 | 0.631 | 0.796 | 0.766 | 0.735 | 0.703 | 0.668 | 0.632 | 0.593 | 0.551 | 0.898 | 0.861 | 0.822 | 0.781 | 0.739 | 0.696 | 0.822 | 0.781 | 0.739 | 0.696 | 0.649 | 0.6
4681 | EST. 1 - EST. 81 110KV C1 | TRANSELEC S.A. | BESALCO TRANSMISIÓN SPA | BESALCO TRANSMISIÓN SPA | LOS VILLARES - TOTORALILLO 110kV | C1 | LOS VILLARES - TOTORALILLO 110KV C1 | 2 | LT053CI1TR02T0061ST02T0051 |  | 0.853 | 0.826 | 0.797 | 0.767 | 0.736 | 0.703 | 0.668 | 0.631 | 0.796 | 0.766 | 0.735 | 0.703 | 0.668 | 0.632 | 0.593 | 0.551 | 0.898 | 0.861 | 0.822 | 0.781 | 0.739 | 0.696 | 0.822 | 0.781 | 0.739 | 0.696 | 0.649 | 0.6
4684 | LA CABAÑA – PARQUE EOLICO RENAICO 220KV C1 | ENEL GREEN POWER CHILE S.A. | ENEL GREEN POWER CHILE S.A. | ENEL GREEN POWER CHILE S.A. | LA CABAÑA – PARQUE EOLICO RENAICO 220kV | C1 | LA CABAÑA – PARQUE EOLICO RENAICO 220kV C1 | 1 | LT107CI1TR01G0292ST01G0292 |  | 1.0239 | 0.99093 | 0.95664 | 0.92084 | 0.88333 | 0.84388 | 0.80218 | 0.75785 | 0.9694 | 0.93454 | 0.8981 | 0.85987 | 0.81957 | 0.77689 | 0.73138 | 0.68247 | 1.0925 | 1.045 | 0.9957 | 0.9444 | 0.89069 | 0.83404 | 1.0289 | 0.97939 | 0.92779 | 0.87368 | 0.81647 | 0.75546
4697 | HORIZONTE NORTE - PARINAS 220kV C1 | COLBÚN S.A. | COLBÚN S.A. | COLBÚN S.A. | HORIZONTE NORTE - PARINAS 220kV | C1 | HORIZONTE NORTE - PARINAS 220kV C1 | 1 | LT054CI1TR01G0004ST01G0004 |  | 4.112 | 3.99 | 3.863 | 3.73 | 3.592 | 3.446 | 3.293 | 3.132 | 3.832 | 3.7 | 3.563 | 3.418 | 3.267 | 3.106 | 2.936 | 2.753 | 5.379 | 5.14 | 4.894 | 4.639 | 4.371 | 4.09 | 4.999 | 4.752 | 4.494 | 4.224 | 3.939 | 3.636
4698 | HORIZONTE NORTE - PARINAS 220kV C2 | COLBÚN S.A. | COLBÚN S.A. | COLBÚN S.A. | HORIZONTE NORTE - PARINAS 220kV | C2 | HORIZONTE NORTE - PARINAS 220kV C2 | 1 | LT054CI2TR01G0004ST01G0004 |  | 4.112 | 3.99 | 3.863 | 3.73 | 3.592 | 3.446 | 3.293 | 3.132 | 3.832 | 3.7 | 3.563 | 3.418 | 3.267 | 3.106 | 2.936 | 2.753 | 5.379 | 5.14 | 4.894 | 4.639 | 4.371 | 4.09 | 4.999 | 4.752 | 4.494 | 4.224 | 3.939 | 3.636
4699 | HORIZONTE SUR - HORIZONTE NORTE 220kV C1 | COLBÚN S.A. | COLBÚN S.A. | COLBÚN S.A. | HORIZONTE SUR - HORIZONTE NORTE 220kV | C1 | HORIZONTE SUR - HORIZONTE NORTE 220kV C1 | 1 | LT055CI1TR01G0004ST01G0004 | [CX_EO:NUP1254E2] | 1.967 | 1.901 | 1.832 | 1.761 | 1.685 | 1.606 | 1.521 | 1.431 | 1.815 | 1.743 | 1.668 | 1.589 | 1.505 | 1.416 | 1.319 | 1.214 | 2.526 | 2.398 | 2.265 | 2.125 | 1.978 | 1.82 | 2.417 | 2.286 | 2.149 | 2.004 | 1.85 | 1.684
4700 | HORIZONTE SUR - HORIZONTE NORTE 220kV C2 | COLBÚN S.A. | COLBÚN S.A. | COLBÚN S.A. | HORIZONTE SUR - HORIZONTE NORTE 220kV | C2 | HORIZONTE SUR - HORIZONTE NORTE 220kV C2 | 1 | LT055CI2TR01G0004ST01G0004 | [CX_EO:NUP1254E2] | 1.967 | 1.901 | 1.832 | 1.761 | 1.685 | 1.606 | 1.521 | 1.431 | 1.815 | 1.743 | 1.668 | 1.589 | 1.505 | 1.416 | 1.319 | 1.214 | 2.526 | 2.398 | 2.265 | 2.125 | 1.978 | 1.82 | 2.417 | 2.286 | 2.149 | 2.004 | 1.85 | 1.684
4703 | EST. 89 - CENTRAL JAVIERA 110KV C1 | RELIABLE NUEVA ENERGÍA S.A. | JAVIERA SPA | JAVIERA SPA | DIEGO DE ALMAGRO - PFV JAVIERA 110KV | C1 | DIEGO DE ALMAGRO - PFV JAVIERA 110KV C1 | 1 | LT256CI1TR03T0058ST01G0168 |  | 0.702 | 0.681 | 0.659 | 0.636 | 0.612 | 0.587 | 0.561 | 0.533 | 0.661 | 0.638 | 0.615 | 0.59 | 0.564 | 0.537 | 0.508 | 0.477 | 0.706 | 0.68 | 0.653 | 0.624 | 0.595 | 0.564 | 0.66 | 0.632 | 0.603 | 0.573 | 0.541 | 0.507
4704 | CENTRAL JAVIERA - EST. 89 110KV C1 | RELIABLE NUEVA ENERGÍA S.A. | JAVIERA SPA | JAVIERA SPA | PFV JAVIERA - TAL TAL 110KV | C1 | PFV JAVIERA - TAP PLANTA OXIDO 110KV C1 | 1 | LT257CI1TR05T0058ST01G0168 |  | 0.702 | 0.681 | 0.659 | 0.636 | 0.612 | 0.587 | 0.561 | 0.533 | 0.661 | 0.638 | 0.615 | 0.59 | 0.564 | 0.537 | 0.508 | 0.477 | 0.706 | 0.68 | 0.653 | 0.624 | 0.595 | 0.564 | 0.66 | 0.632 | 0.603 | 0.573 | 0.541 | 0.507
4709 | VALDIVIA - EST.1 66KV C2 | SISTEMA DE TRANSMISIÓN DEL SUR S.A. | SISTEMA DE TRANSMISIÓN DEL SUR S.A. | SISTEMA DE TRANSMISIÓN DEL SUR S.A. | VALDIVIA (STS) - PICARTE 66kV | C2 | VALDIVIA - PICARTE 66KV C2 | 5 | LT014CI2TR03T0003ST05T0003
4710 | CENTRAL QUINTERO - GNL QUINTERO 110kV C1 | TRANSELEC S.A. | TRANSELEC S.A. | TRANSELEC S.A. | CENTRAL QUINTERO - GNL QUINTERO 110KV | C1 | CENTRAL QUINTERO - GNL QUINTERO 110kV C1 | 1 | LT022CI1TR01T0002ST01T0002 |  | Protocolos Conductor | Protocolos Conductor | Protocolos Conductor | Protocolos Conductor | Protocolos Conductor | Protocolos Conductor | Protocolos Conductor | Protocolos Conductor | Protocolos Conductor | Protocolos Conductor | Protocolos Conductor | Protocolos Conductor | Protocolos Conductor | Protocolos Conductor | Protocolos Conductor | Protocolos Conductor | Protocolos Conductor | Protocolos Conductor | Protocolos Conductor | Protocolos Conductor | Protocolos Conductor | Protocolos Conductor | Protocolos Conductor | Protocolos Conductor | Protocolos Conductor | Protocolos Conductor | Protocolos Conductor | Protocolos Conductor
4711 | ACONCAGUA TG - MAUCO 110kV C1 | ENAP REFINERIAS S.A. - ACONCAGUA | ENAP REFINERIAS S.A. - ACONCAGUA | ENAP REFINERÍAS S.A. | ACONCAGUA TG - MAUCO 110 KV | C1 | ACONCAGUA TG - MAUCO 110kV C1 | 1 | LT003CI1TR02L0002ST01L0002 |  | no aplica | no aplica | no aplica | no aplica | no aplica | no aplica | no aplica | no aplica | no aplica | no aplica | no aplica | no aplica | no aplica | no aplica | no aplica | no aplica | no aplica | no aplica | no aplica | no aplica | no aplica | no aplica | no aplica | no aplica | no aplica | no aplica | no aplica | no aplica
4712 | EST. 13 - MINERA DOS AMIGOS 23kV C1 | TRANSELEC S.A. | TRANSELEC S.A. | TRANSELEC S.A. | DOS AMIGOS - MINERA DOS AMIGOS 23KV | C1 | DOS AMIGOS - MINERA DOS AMIGOS 23KV C1 | 2 | LT104CI1TR01T0002ST02T0002 |  | no aplica | no aplica | no aplica | no aplica | no aplica | no aplica | no aplica | no aplica | no aplica | no aplica | no aplica | no aplica | no aplica | no aplica | no aplica | no aplica | no aplica | no aplica | no aplica | no aplica | no aplica | no aplica | no aplica | no aplica | no aplica | no aplica | no aplica | no aplica
4713 | TAP NALCAS - CENTRAL CALLAO 23KV C1 | SISTEMA DE TRANSMISIÓN DEL SUR S.A. | SISTEMA DE TRANSMISIÓN DEL SUR S.A. | SISTEMA DE TRANSMISIÓN DEL SUR S.A. | RIO BONITO - CENTRAL CALLAO 23KV | C1 | TAP NALCAS - CENTRAL CALLAO 23KV C1 | 1 | LT060CI1TR02T0003ST01T0003
4714 | TAP NALCAS - CENTRAL NALCAS 23KV C1 | SISTEMA DE TRANSMISIÓN DEL SUR S.A. | SISTEMA DE TRANSMISIÓN DEL SUR S.A. | SISTEMA DE TRANSMISIÓN DEL SUR S.A. | TAP NALCAS - CENTRAL NALCAS 23KV | C1 | TAP NALCAS - CENTRAL NALCAS 23KV C1 | 1 | LT511CI1TR01T0003ST01T0003
4715 | TAP OFF SEAT EL SOL - QUILPUE 110KV C1 | CHILQUINTA TRANSMISIÓN S.A. | CHILQUINTA TRANSMISIÓN S.A. | CHILQUINTA TRANSMISIÓN S.A. | TAP OFF QUILPUE - QUILPUE 110KV | C1 | TAP OFF SEAT EL SOL - QUILPUE 110KV C1 | 1 | LT049CI1TR01T0057ST01T0057 |  | 0.599 | 0.579 | 0.559 | 0.538 | 0.516 | 0.493 | 0.468 | 0.442 | 0.57 | 0.549 | 0.528 | 0.506 | 0.482 | 0.457 | 0.431 | 0.402 | 0.613 | 0.587 | 0.56 | 0.532 | 0.503 | 0.472 | 0.581 | 0.554 | 0.526 | 0.496 | 0.465 | 0.432
4716 | TAP OFF SEAT EL SOL - QUILPUE 110KV C2 | CHILQUINTA TRANSMISIÓN S.A. | CHILQUINTA TRANSMISIÓN S.A. | CHILQUINTA TRANSMISIÓN S.A. | TAP OFF QUILPUE - QUILPUE 110KV | C2 | TAP OFF SEAT EL SOL - QUILPUE 110KV C2 | 1 | LT049CI2TR01T0057ST01T0057 |  | 0.599 | 0.579 | 0.559 | 0.538 | 0.516 | 0.493 | 0.468 | 0.442 | 0.57 | 0.549 | 0.528 | 0.506 | 0.482 | 0.457 | 0.431 | 0.402 | 0.613 | 0.587 | 0.56 | 0.532 | 0.472 | 0.581 | 0.554 | 0.526 | 0.526 | 0.496 | 0.465 | 0.432
4726 | TAP OFF PACHACAMA - TAP OFF CERRO CALERA 110KV C1 | CHILQUINTA TRANSMISIÓN S.A. | COMPAÑÍA TRANSMISORA DEL NORTE GRANDE S.A. | COMPAÑÍA TRANSMISORA DEL NORTE GRANDE S.A. | TAP OFF PACHACAMA - LA CALERA 110KV | C1 | TAP OFF PACHACAMA - TAP OFF CERRO CALERA 110KV C1 | 4 | LT004CI1TR02T0048ST04T0048 |  | Información No Disponible | Información No Disponible | Información No Disponible | Información No Disponible | Información No Disponible | Información No Disponible | Información No Disponible | Información No Disponible | Información No Disponible | Información No Disponible | Información No Disponible | Información No Disponible | Información No Disponible | Información No Disponible | Información No Disponible | Información No Disponible | Información No Disponible | Información No Disponible | Información No Disponible | Información No Disponible | Información No Disponible | Información No Disponible | Información No Disponible | Información No Disponible | Información No Disponible | Información No Disponible | Información No Disponible | Información No Disponible
4727 | TAP OFF CERRO CALERA - LA CALERA 110KV C1 | CHILQUINTA TRANSMISIÓN S.A. | COMPAÑÍA TRANSMISORA DEL NORTE GRANDE S.A. | COMPAÑÍA TRANSMISORA DEL NORTE GRANDE S.A. | TAP OFF PACHACAMA - LA CALERA 110KV | C1 | TAP OFF CERRO CALERA - LA CALERA 110KV C1 | 5 | LT004CI1TR03T0048ST05T0048 |  | Información No Disponible | Información No Disponible | Información No Disponible | Información No Disponible | Información No Disponible | Información No Disponible | Información No Disponible | Información No Disponible | Información No Disponible | Información No Disponible | Información No Disponible | Información No Disponible | Información No Disponible | Información No Disponible | Información No Disponible | Información No Disponible | Información No Disponible | Información No Disponible | Información No Disponible | Información No Disponible | Información No Disponible | Información No Disponible | Información No Disponible | Información No Disponible | Información No Disponible | Información No Disponible | Información No Disponible | Información No Disponible
4728 | TAP OFF PACHACAMA - TAP OFF CERRO CALERA 110KV C2 | CHILQUINTA TRANSMISIÓN S.A. | COMPAÑÍA TRANSMISORA DEL NORTE GRANDE S.A. | COMPAÑÍA TRANSMISORA DEL NORTE GRANDE S.A. | TAP OFF PACHACAMA - LA CALERA 110KV | C2 | TAP OFF PACHACAMA - TAP OFF CERRO CALERA 110KV C2 | 5 | LT004CI2TR02T0048ST05T0048 |  | Información No Disponible | Información No Disponible | Información No Disponible | Información No Disponible | Información No Disponible | Información No Disponible | Información No Disponible | Información No Disponible | Información No Disponible | Información No Disponible | Información No Disponible | Información No Disponible | Información No Disponible | Información No Disponible | Información No Disponible | Información No Disponible | Información No Disponible | Información No Disponible | Información No Disponible | Información No Disponible | Información No Disponible | Información No Disponible | Información No Disponible | Información No Disponible | Información No Disponible | Información No Disponible | Información No Disponible | Información No Disponible
4729 | TAP OFF CERRO CALERA - LA CALERA 110KV C2 | CHILQUINTA TRANSMISIÓN S.A. | COMPAÑÍA TRANSMISORA DEL NORTE GRANDE S.A. | COMPAÑÍA TRANSMISORA DEL NORTE GRANDE S.A. | TAP OFF PACHACAMA - LA CALERA 110KV | C2 | TAP OFF CERRO CALERA - LA CALERA 110KV C2 | 6 | LT004CI2TR03T0048ST06T0048 |  | Información No Disponible | Información No Disponible | Información No Disponible | Información No Disponible | Información No Disponible | Información No Disponible | Información No Disponible | Información No Disponible | Información No Disponible | Información No Disponible | Información No Disponible | Información No Disponible | Información No Disponible | Información No Disponible | Información No Disponible | Información No Disponible | Información No Disponible | Información No Disponible | Información No Disponible | Información No Disponible | Información No Disponible | Información No Disponible | Información No Disponible | Información No Disponible | Información No Disponible | Información No Disponible | Información No Disponible | Información No Disponible
4730 | EST.53 - LIQCAU 220KV C1 | COMPAÑIA OPERADORA DE INFRAESTRUCTURAS ELÉCTRICAS S.A. | EDELNOR TRANSMISIÓN S.A. | EDELNOR TRANSMISIÓN S.A. | O'HIGGINS - LIQCAU 220KV | C1 | O'HIGGINS -LIQCAU 220KV | 1 | LT182CI1TR01L0120ST01T0027 | CX_EO:NUP1149 | 1.041 | 1.007 | 0.973 | 0.936 | 0.898 | 0.858 | 0.816 | 0.771 | 0.982 | 0.947 | 0.91 | 0.871 | 0.83 | 0.786 | 0.74 | 0.69 | 1.107 | 1.06 | 1.01 | 0.959 | 0.905 | 0.848 | 1.04 | 0.99 | 0.938 | 0.884 | 0.826 | 0.764
4731 | EST.23 – EST.53 220KV C1 | ENGIE ENERGÍA CHILE S.A. | KELTI S.A. | MINERA ESCONDIDA LTDA. | O'HIGGINS - LIQCAU 220KV | C1 | O'HIGGINS -LIQCAU 220KV | 1 | LT182CI1TR01L0120ST01T0315 | CX_EO:NUP1149 | 1.063 | 1.031 | 0.998 | 0.964 | 0.928 | 0.89 | 0.85 | 0.809 | 0.99943 | 0.96548 | 0.93007 | 0.893 | 0.85404 | 0.81293 | 0.76929 | 0.72265 | 1.13 | 1.085 | 1.039 | 0.991 | 0.941 | 0.888 | 1.056 | 1.009 | 0.96 | 0.908 | 0.854 | 0.797
4733 | EST.81 – TAP OFF LA NEGRA 110kV C1 | ENGIE ENERGÍA CHILE S.A. | COMPLEJO METALÚRGICO ALTONORTE S.A. | COMPLEJO METALÚRGICO ALTONORTE S.A. | LIQCAU - ALTO NORTE 110KV | C1 | LIQCAU – TAP OFF LA NEGRA 110KV | 1 | LT021CI1TR01L0134ST01L0134 | CX_EO:NUP1149
4734 | LIQCAU – EST.81 110kV C1 | COMPAÑIA OPERADORA DE INFRAESTRUCTURAS ELÉCTRICAS S.A. | EDELNOR TRANSMISIÓN S.A. | EDELNOR TRANSMISIÓN S.A. | LIQCAU - ALTO NORTE 110KV | C1 | LIQCAU – TAP OFF LA NEGRA 110KV | 1 | LT021CI1TR01L0134ST01T0027 | CX_EO:NUP1149 | 0.769 | 0.744 | 0.718 | 0.691 | 0.663 | 0.633 | 0.602 | 0.569 | 0.73 | 0.704 | 0.676 | 0.648 | 0.617 | 0.585 | 0.551 | 0.515 | 0.773 | 0.742 | 0.708 | 0.674 | 0.638 | 0.599 | 0.73 | 0.696 | 0.661 | 0.625 | 0.586 | 0.544
4735 | EST.80 - LIQCAU 110kV C1 | COMPAÑIA OPERADORA DE INFRAESTRUCTURAS ELÉCTRICAS S.A. | EDELNOR TRANSMISIÓN S.A. | EDELNOR TRANSMISIÓN S.A. | ANTOFAGASTA -LIQCAU 110KV | C1 | ANTOFAGASTA - LIQCAU 110KV | 1 | LT022CI1TR01L0134ST01T0027 | CX_EO:NUP1149 | 0.769 | 0.744 | 0.718 | 0.691 | 0.663 | 0.633 | 0.602 | 0.569 | 0.73 | 0.704 | 0.676 | 0.648 | 0.617 | 0.585 | 0.551 | 0.515 | 0.773 | 0.742 | 0.708 | 0.674 | 0.638 | 0.599 | 0.73 | 0.696 | 0.661 | 0.625 | 0.586 | 0.544
4736 | ANTOFAGASTA – EST.80 110kV C1 | ENGIE ENERGÍA CHILE S.A. | COMPLEJO METALÚRGICO ALTONORTE S.A. | COMPLEJO METALÚRGICO ALTONORTE S.A. | ANTOFAGASTA -LIQCAU 110KV | C1 | ANTOFAGASTA - LIQCAU 110KV | 1 | LT022CI1TR01L0134ST01L0134 | CX_EO:NUP1149
4737 | PALMUCHO - TAP ZONA PRESA 66KV C1 | ENEL GENERACIÓN CHILE S.A. | PALMUCHO S.A. | PALMUCHO S.A. | PALMUCHO - ZONA DE CAIDA 66KV | C1 | PALMUCHO - TAP ZONA PRESA 66KV C1 | 1 | LT001CI1TR03T0008ST01T0008
4738 | TAP ERBB 2 - PETROPOWER 66KV C1 | TRANSELEC S.A. | TRANSELEC S.A. | TRANSELEC S.A. | TAP ERBB - PETROPOWER 66KV | C1 | TAP ERBB 2 - PETROPOWER 66KV C1 | 1 | LT073CI1TR03T0002ST01T0002 | [OP_MD:ID3556-25]; | 0.39 | 0.37 | 0.349 | 0.327 | 0.303 | 0.277 | 0.248 | 0.215 | 0.367 | 0.346 | 0.324 | 0.3 | 0.273 | 0.244 | 0.211 | 0.17 | 0.355 | 0.332 | 0.308 | 0.281 | 0.251 | 0.218 | 0.328 | 0.304 | 0.277 | 0.247 | 0.213 | 0.172
4739 | TAP ERBB 2 - PETROPOWER 66KV C2 | TRANSELEC S.A. | TRANSELEC S.A. | TRANSELEC S.A. | TAP ERBB - PETROPOWER 66KV | C2 | TAP ERBB 2 - PETROPOWER 66KV C2 | 1 | LT073CI2TR03T0002ST01T0002 | [OP_MD:ID3556-25]; | 0.39 | 0.37 | 0.349 | 0.327 | 0.303 | 0.277 | 0.248 | 0.215 | 0.367 | 0.346 | 0.324 | 0.3 | 0.273 | 0.244 | 0.211 | 0.17 | 0.355 | 0.332 | 0.308 | 0.281 | 0.251 | 0.218 | 0.328 | 0.304 | 0.277 | 0.247 | 0.213 | 0.172
4740 | TAP ERBB - ERBB 66KV C1 | ENAP REFINERÍAS S.A. | ENAP REFINERÍAS S.A. | ENAP REFINERÍAS S.A. | TAP ERBB - ERBB 66KV | C1 | TAP ERBB - ERBB 66KV C1 | 1 | LT250CI1TR01L0034ST01L0034 | [OP_MD:ID3556-25] | 0.39 | 0.37 | 0.349 | 0.327 | 0.303 | 0.277 | 0.248 | 0.215 | 0.367 | 0.346 | 0.324 | 0.3 | 0.273 | 0.244 | 0.211 | 0.17 | 0.355 | 0.332 | 0.308 | 0.281 | 0.251 | 0.218 | 0.328 | 0.304 | 0.277 | 0.247 | 0.213 | 0.172
4741 | TAP ERBB - ERBB 66KV C2 | ENAP REFINERÍAS S.A. | ENAP REFINERÍAS S.A. | ENAP REFINERÍAS S.A. | TAP ERBB - ERBB 66KV | C2 | TAP ERBB - ERBB 66KV C2 | 1 | LT250CI2TR01L0034ST01L0034 | [OP_MD:ID3556-25] | 0.39 | 0.37 | 0.349 | 0.327 | 0.303 | 0.277 | 0.248 | 0.215 | 0.367 | 0.346 | 0.324 | 0.3 | 0.273 | 0.244 | 0.211 | 0.17 | 0.355 | 0.332 | 0.308 | 0.281 | 0.251 | 0.218 | 0.328 | 0.304 | 0.277 | 0.247 | 0.213 | 0.172
4742 | ESCONDIDA - TAP 003 69KV C1 | MINERA ESCONDIDA LTDA. | MINERA ESCONDIDA LTDA. | MINERA ESCONDIDA LTDA. | ESCONDIDA - NEURARA 69KV | C1 | ESCONDIDA - TAP 003 69KV C1 | 1 | LT169CI2TR03L0120ST01L0120 |  | 0.57 | 0.553 | 0.535 | 0.516 | 0.497 | 0.477 | 0.456 | 0.433 | 0.535 | 0.517 | 0.498 | 0.478 | 0.457 | 0.435 | 0.412 | 0.387 | 0.67 | 0.642 | 0.613 | 0.582 | 0.55 | 0.517 | 0.628 | 0.598 | 0.568 | 0.536 | 0.502 | 0.466
4743 | TAP EST. IMPULSION 2 - EST. IMPULSION 1 66KV C1 | COMPAÑÍA MINERA ZALDÍVAR SPA | COMPAÑÍA MINERA ZALDÍVAR SPA | COMPAÑÍA MINERA ZALDÍVAR SPA | ZALDIVAR - EST. IMPULSION 1 66KV | C1 | TAP EST. IMPULSION 2 - EST. IMPULSION 1 66KV C1 | 1 | LT105CI1TR02L0128ST01L0128 |  | 0.517 | 0.501 | 0.483 | 0.465 | 0.446 | 0.426 | 0.405 | 0.383 | 0.487 | 0.47 | 0.451 | 0.432 | 0.411 | 0.389 | 0.366 | 0.341 | 0.538 | 0.518 | 0.496 | 0.474 | 0.451 | 0.427 | 0.506 | 0.484 | 0.462 | 0.438 | 0.414 | 0.387
4744 | CENTRAL COYA - CENTRAL PANGAL 66KV C2 | PACIFIC HYDRO CHILE S.A. | PACIFIC HYDRO CHILE S.A. | PACIFIC HYDRO CHILE S.A. | CENTRAL COYA - CENTRAL PANGAL 66KV | C2 | CENTRAL COYA - CENTRAL PANGAL 66KV C2 | 1 | LT010CI2TR01G0030ST01G0030
4746 | SAUZAL - EST. 28 110kV C1 | TRANSELEC S.A. | TRANSELEC S.A. | TRANSELEC S.A. | SAUZAL - CODEGUA 110kV | C1 | SAUZAL - CODEGUA 110kV C1 | 2 | LT242CI1TR01T0002ST02T0002
4747 | SAUZAL - EST. 28 110kV C2 | TRANSELEC S.A. | TRANSELEC S.A. | TRANSELEC S.A. | SAUZAL - CODEGUA 110kV | C2 | SAUZAL - CODEGUA 110kV C2 | 2 | LT242CI2TR01T0002ST02T0002
4748 | EST. 28 - EST. 97A 110kV C1 | TRANSELEC S.A. | TRANSELEC S.A. | TRANSELEC S.A. | SAUZAL - CODEGUA 110kV | C1 | SAUZAL - CODEGUA 110kV C1 | 3 | LT242CI1TR01T0002ST03T0002
4749 | EST. 28 - EST. 97A 110kV C2 | TRANSELEC S.A. | TRANSELEC S.A. | TRANSELEC S.A. | SAUZAL - CODEGUA 110kV | C2 | SAUZAL - CODEGUA 110kV C2 | 3 | LT242CI2TR01T0002ST03T0002
4750 | EST. 98N - EST. 128 110kV C1 | TRANSELEC S.A. | TRANSELEC S.A. | TRANSELEC S.A. | CODEGUA - ALTO JAHUEL 110kV | C1 | CODEGUA - ALTO JAHUEL 110kV C1 | 2 | LT243CI1TR01T0002ST02T0002
4751 | EST. 128 - EST .146 110kV C1 | TRANSELEC S.A. | TRANSELEC S.A. | TRANSELEC S.A. | CODEGUA - ALTO JAHUEL 110kV | C1 | CODEGUA - ALTO JAHUEL 110kV C1 | 3 | LT243CI1TR01T0002ST03T0002
4752 | EST .146 - ALTO JAHUEL 110kV C1 | TRANSELEC S.A. | TRANSELEC S.A. | TRANSELEC S.A. | CODEGUA - ALTO JAHUEL 110kV | C1 | CODEGUA - ALTO JAHUEL 110kV C1 | 4 | LT243CI1TR01T0002ST04T0002
4753 | EST. 98N - EST. 128 110kV C2 | TRANSELEC S.A. | TRANSELEC S.A. | TRANSELEC S.A. | CODEGUA - ALTO JAHUEL 110kV | C2 | CODEGUA - ALTO JAHUEL 110kV C2 | 2 | LT243CI2TR01T0002ST02T0002
4754 | EST. 128 - EST .146 110kV C2 | TRANSELEC S.A. | TRANSELEC S.A. | TRANSELEC S.A. | CODEGUA - ALTO JAHUEL 110kV | C2 | CODEGUA - ALTO JAHUEL 110kV C2 | 3 | LT243CI2TR01T0002ST03T0002
4755 | EST .146 - ALTO JAHUEL 110kV C2 | TRANSELEC S.A. | TRANSELEC S.A. | TRANSELEC S.A. | CODEGUA - ALTO JAHUEL 110kV | C2 | CODEGUA - ALTO JAHUEL 110kV C2 | 4 | LT243CI2TR01T0002ST04T0002
4756 | PUNTA DE TALCA - CENTRAL TALINAY ORIENTE 220kV C1 | ENORCHILE S.A. | PARQUE EÓLICO PUNTA DE TALCA SPA | PARQUE EÓLICO PUNTA DE TALCA SPA | PUNTA DE TALCA - CENTRAL TALINAY ORIENTE 220kV | C1 | PUNTA DE TALCA - CENTRAL TALINAY ORIENTE 220kV | 1 | LT001CI1TR01G0823ST01G0823 |  | 1.231 | 1.194 | 1.156 | 1.116 | 1.075 | 1.031 | 0.985 | 0.937 | 1.165 | 1.126 | 1.086 | 1.043 | 0.999 | 0.951 | 0.902 | 0.848 | 1.29 | 1.239 | 1.187 | 1.133 | 1.076 | 1.016 | 1.214 | 1.162 | 1.107 | 1.049 | 0.989 | 0.924
4757 | EST. 16 - TAP OFF URIBE 110kV C1 | EMPRESA DE TRANSMISIÓN ELÉCTRICA TRANSEMEL S.A. | EMPRESA DE TRANSMISIÓN ELÉCTRICA TRANSEMEL S.A. | EMPRESA DE TRANSMISIÓN ELÉCTRICA TRANSEMEL S.A. | ESMERALDA - URIBE 110KV | C1 | ESMERALDA - TAP OFF URIBE 110KV C1 | 59 | LT038CI1TR01T0025ST59T0025 |  | 0.772 | 0.747 | 0.721 | 0.695 | 0.667 | 0.638 | 0.607 | 0.574 | 0.731 | 0.705 | 0.678 | 0.649 | 0.619 | 0.588 | 0.554 | 0.518 | 0.893 | 0.866 | 0.84 | 0.812 | 0.783 | 0.754 | 0.855 | 0.828 | 0.8 | 0.772 | 0.742 | 0.711
4758 | EST.301A - TAP OFF BATUCO 110kV C1 | CHILQUINTA TRANSMISIÓN S.A. | COMPAÑÍA TRANSMISORA DEL NORTE GRANDE S.A. | COMPAÑÍA TRANSMISORA DEL NORTE GRANDE S.A. | LAS CANTERAS - CENTRAL SANTIAGO SOLAR 110kV | C1 | LAS CANTERAS - TAP BATUCO 110kV C1 | 2 | LT109CI1TR01T0048ST02T0048 | [OP_MD:ID15070-25] | 0.9643 | 0.9334 | 0.9011 | 0.8674 | 0.8322 | 0.795 | 0.7558 | 0.7141 | 0.9039 | 0.8708 | 0.8361 | 0.7997 | 0.7613 | 0.7205 | 0.677 | 0.6301 | 0.867 | 0.808 | 0.746 | 0.678 | 0.605 | 0.522 | 0.754 | 0.689 | 0.618 | 0.538 | 0.446 | 0.33
4759 | LAS CANTERAS - EST.301A 110kV C1 | CHILQUINTA TRANSMISIÓN S.A. | EDGECONNEX CHILE V SPA | EDGECONNEX CHILE V SPA | LAS CANTERAS - CENTRAL SANTIAGO SOLAR 110kV | C1 | LAS CANTERAS - TAP BATUCO 110kV C1 | 1 | LT109CI1TR01T0048ST01T0487 |  | 1.0304 | 0.99718 | 0.96259 | 0.92649 | 0.88868 | 0.84893 | 0.80692 | 0.76228 | 0.96937 | 0.93395 | 0.89693 | 0.85807 | 0.81711 | 0.77368 | 0.72735 | 0.67748 | 1.1218 | 1.0744 | 1.0112 | 0.9638 | 0.9164 | 0.8532 | 1.027 | 0.9796 | 0.9322 | 0.869 | 0.8058 | 0.7426
4760 | EST.301A - LAS CANTERAS 110kV C1 | CHILQUINTA TRANSMISIÓN S.A. | EDGECONNEX CHILE V SPA | EDGECONNEX CHILE V SPA | CERRO NAVIA - LAS CANTERAS 110kV | C1 | TAP OFF LIBERTADORES - LAS CANTERAS 110kV C1 | 2 | LT108CI1TR01T0048ST02T0487 |  | 1.0304 | 0.99718 | 0.96259 | 0.92649 | 0.88868 | 0.84893 | 0.80692 | 0.76228 | 0.96937 | 0.93395 | 0.89693 | 0.85807 | 0.81711 | 0.77368 | 0.72735 | 0.67748 | 1.1218 | 1.0744 | 1.0112 | 0.9638 | 0.9164 | 0.8532 | 1.027 | 0.9796 | 0.9322 | 0.869 | 0.8058 | 0.7426
4761 | TAP OFF LIBERTADORES - EST.301A 110kV C1 | CHILQUINTA TRANSMISIÓN S.A. | COMPAÑÍA TRANSMISORA DEL NORTE GRANDE S.A. | COMPAÑÍA TRANSMISORA DEL NORTE GRANDE S.A. | CERRO NAVIA - LAS CANTERAS 110kV | C1 | TAP OFF LIBERTADORES - LAS CANTERAS 110kV C1 | 1 | LT108CI1TR01T0048ST01T0048 |  | 0.9643 | 0.9334 | 0.9011 | 0.8674 | 0.8322 | 0.795 | 0.7558 | 0.7141 | 0.9039 | 0.8708 | 0.8361 | 0.7997 | 0.7613 | 0.7205 | 0.677 | 0.6301 | 0.867 | 0.808 | 0.746 | 0.678 | 0.605 | 0.522 | 0.754 | 0.689 | 0.618 | 0.538 | 0.446 | 0.33
4762 | CANAL MELADO - TAP ARMERILLO 220 KV C1 | TRANSELEC S.A. | TRANSELEC S.A. | TRANSELEC S.A. | CANAL MELADO - LOMA ALTA 220KV | C1 | CANAL MELADO -TAP ARMERILLO 220KV C1 | 2 | LT034CI1TR03T0002ST02T0002 |  | 0.884 | 0.84 | 0.793 | 0.743 | 0.69 | 0.631 | 0.565 | 0.49 | 0.807 | 0.759 | 0.707 | 0.65 | 0.588 | 0.518 | 0.436 | 0.333 | 0.853 | 0.798 | 0.739 | 0.675 | 0.604 | 0.523 | 0.758 | 0.696 | 0.628 | 0.553 | 0.463 | 0.354
4763 | TAP ARMERILLO - LOMA ALTA 220 KV C1 | TRANSELEC S.A. | TRANSELEC S.A. | TRANSELEC S.A. | CANAL MELADO - LOMA ALTA 220KV | C1 | TAP ARMERILLO - LOMA ALTA 220KV C1 | 3 | LT034CI1TR04T0002ST03T0002 |  | 0.884 | 0.84 | 0.793 | 0.743 | 0.69 | 0.631 | 0.565 | 0.49 | 0.807 | 0.759 | 0.707 | 0.65 | 0.588 | 0.518 | 0.436 | 0.333 | 0.853 | 0.798 | 0.739 | 0.675 | 0.604 | 0.523 | 0.758 | 0.696 | 0.628 | 0.553 | 0.463 | 0.354
4764 | TAP ARMERILLO - ARMERILLO 220KV C1 | TRANSELEC S.A. | TRANSELEC S.A. | TRANSELEC S.A. | TAP ARMERILLO - ARMERILLO 220KV | C1 | TAP ARMERILLO - ARMERILLO 220KV C1 | 1 | LT253CI1TR01T0002ST01T0002 |  | 0.884 | 0.84 | 0.793 | 0.743 | 0.69 | 0.631 | 0.565 | 0.49 | 0.807 | 0.759 | 0.707 | 0.65 | 0.588 | 0.518 | 0.436 | 0.333 | 0.853 | 0.798 | 0.739 | 0.675 | 0.604 | 0.523 | 0.758 | 0.696 | 0.628 | 0.553 | 0.463 | 0.354
4765 | EST. 470 - TAP CERRO BALCON 110KV C1 | COMPAÑIA OPERADORA DE INFRAESTRUCTURAS ELÉCTRICAS S.A. | ENGIE ENERGÍA CHILE S.A. | ENGIE ENERGÍA CHILE S.A. | ARICA - POZO ALMONTE 110KV | C1 | TAP DOLORES - TAP CERRO BALCON 110KV C1 | 5 | LT021CI1TR05G0216ST05G0216 |  | 0.42094 | 0.39989 | 0.37756 | 0.35369 | 0.32795 | 0.29984 | 0.26861 | 0.233 | 0.38712 | 0.36412 | 0.33945 | 0.31269 | 0.28324 | 0.25016 | 0.21172 | 0.16421 | 0.38769 | 0.36237 | 0.33517 | 0.30556 | 0.27272 | 0.23531 | 0.34918 | 0.32105 | 0.29021 | 0.25565 | 0.21558 | 0.16603
4776 | MAITENCILLO – EST. 62 220kV C1 | SIEMENS ENERGY SPA | CYT OPERACIONES SPA | CYT OPERACIONES SPA | MAITENCILLO – VERBENAS 220kV | C1 | MAITENCILLO – VERBENAS 220kV C1 | 1 | LT056CI1TR01T0016ST01T0016 | CX_EO:NUP876E1 | 1.053 | 1.021 | 0.989 | 0.955 | 0.919 | 0.882 | 0.842 | 0.801 | 0.989 | 0.955 | 0.92 | 0.883 | 0.845 | 0.804 | 0.761 | 0.715 | 1.13 | 1.088 | 1.044 | 0.999 | 0.952 | 0.903 | 1.046 | 1.002 | 0.955 | 0.907 | 0.855 | 0.801
4778 | EST. 62 – VERBENAS 220kV C1 | ENORCHILE S.A. | TAMARICO SOLAR DOS SPA | TAMARICO SOLAR DOS SPA | MAITENCILLO – VERBENAS 220kV | C1 | MAITENCILLO – VERBENAS 220kV C1 | 2 | LT056CI1TR01T0016ST02G0859 | [OP_MD:ID17967-25]CX_EO:NUP876E1 | Limites termicos Verbenas - Est.62 | Limites termicos Verbenas - Est.62 | Limites termicos Verbenas - Est.62 | Limites termicos Verbenas - Est.62 | Limites termicos Verbenas - Est.62 | Limites termicos Verbenas - Est.62 | Limites termicos Verbenas - Est.62 | Limites termicos Verbenas - Est.62 | Limites termicos Verbenas - Est.62 | Limites termicos Verbenas - Est.62 | Limites termicos Verbenas - Est.62 | Limites termicos Verbenas - Est.62 | Limites termicos Verbenas - Est.62 | Limites termicos Verbenas - Est.62 | Limites termicos Verbenas - Est.62 | Limites termicos Verbenas - Est.62 | Limites termicos Verbenas - Est.62 | Limites termicos Verbenas - Est.62 | Limites termicos Verbenas - Est.62 | Limites termicos Verbenas - Est.62 | Limites termicos Verbenas - Est.62 | Limites termicos Verbenas - Est.62 | Limites termicos Verbenas - Est.62 | Limites termicos Verbenas - Est.62 | Limites termicos Verbenas - Est.62 | Limites termicos Verbenas - Est.62 | Limites termicos Verbenas - Est.62 | Limites termicos Verbenas - Est.62
4780 | VERBENAS – EST. 64 220kV C1 | ENORCHILE S.A. | TAMARICO SOLAR DOS SPA | TAMARICO SOLAR DOS SPA | VERBENAS – CASERONES 220kV | C1 | VERBENAS – TAP JORQUERA 220kV C1 | 1 | LT057CI1TR01T0016ST01G0859 | [OP_MD:ID17967-25]CX_EO:NUP876E1 | Limites termicos Verbenas - Est.64 | Limites termicos Verbenas - Est.64 | Limites termicos Verbenas - Est.64 | Limites termicos Verbenas - Est.64 | Limites termicos Verbenas - Est.64 | Limites termicos Verbenas - Est.64 | Limites termicos Verbenas - Est.64 | Limites termicos Verbenas - Est.64 | Limites termicos Verbenas - Est.64 | Limites termicos Verbenas - Est.64 | Limites termicos Verbenas - Est.64 | Limites termicos Verbenas - Est.64 | Limites termicos Verbenas - Est.64 | Limites termicos Verbenas - Est.64 | Limites termicos Verbenas - Est.64 | Limites termicos Verbenas - Est.64 | Limites termicos Verbenas - Est.64 | Limites termicos Verbenas - Est.64 | Limites termicos Verbenas - Est.64 | Limites termicos Verbenas - Est.64 | Limites termicos Verbenas - Est.64 | Limites termicos Verbenas - Est.64 | Limites termicos Verbenas - Est.64 | Limites termicos Verbenas - Est.64 | Limites termicos Verbenas - Est.64 | Limites termicos Verbenas - Est.64 | Limites termicos Verbenas - Est.64 | Limites termicos Verbenas - Est.64
4782 | EST. 64 – EST. 274 220kV C1 | SIEMENS ENERGY SPA | CYT OPERACIONES SPA | CYT OPERACIONES SPA | VERBENAS – CASERONES 220kV | C1 | VERBENAS – TAP JORQUERA 220kV C1 | 2 | LT057CI1TR01T0016ST02T0016 | CX_EO:NUP876E1 | 1.0218 | 0.9914 | 0.9597 | 0.9268 | 0.8924 | 0.8563 | 0.8182 | 0.778 | 0.9541 | 0.9214 | 0.8873 | 0.8515 | 0.8139 | 0.7741 | 0.7319 | 0.6866 | 1.11 | 1.069 | 1.026 | 0.982 | 0.935 | 0.887 | 1.02 | 0.976 | 0.93 | 0.882 | 0.832 | 0.778
4784 | VERBENAS – TAMARICO 220kV C1 | ENORCHILE S.A. | TAMARICO SOLAR DOS SPA | TAMARICO SOLAR DOS SPA | VERBENAS – TAMARICO 220kV | C1 | VERBENAS – TAMARICO 220kV C1 | 1 | LT001CI1TR01G0859ST01G0859 | [OP_MD:ID17967-25]CX_EO:NUP876E2
4790 | EST. 48 - LO MIRANDA L1 C1 | CGE TRANSMISIÓN S.A. | CGE TRANSMISIÓN S.A. | CGE TRANSMISIÓN S.A. | PUNTA DE CORTES - LO MIRANDA 66KV L1 | C1 | PUNTA DE CORTES - LO MIRANDA 66KV L1 C1 | 2 | LT032CI1TR02T0058ST02T0058 |  | 0.595 | 0.576 | 0.556 | 0.535 | 0.513 | 0.49 | 0.465 | 0.44 | 0.566 | 0.546 | 0.524 | 0.502 | 0.479 | 0.454 | 0.427 | 0.399 | 0.634 | 0.613 | 0.592 | 0.57 | 0.548 | 0.524 | 0.605 | 0.584 | 0.562 | 0.539 | 0.516 | 0.491
4798 | SECCIONADORA ALTO MELIPILLA - LAS DICHAS 220kV C1 | CELEO REDES CHILE LTDA | CASABLANCA TRANSMISORA DE ENERGÍA S.A. | CASABLANCA TRANSMISORA DE ENERGÍA S.A. | SECCIONADORA ALTO MELIPILLA - LAS DICHAS 220kV | C1 | SECCIONADORA ALTO MELIPILLA - LAS DICHAS 220kV C1 | 1 | LT041CI1TR01T0707ST01T0707 |  | 2.0611 | 1.9919 | 1.9197 | 1.8441 | 1.7648 | 1.6811 | 1.5924 | 1.4977 | 1.9322 | 1.8581 | 1.7805 | 1.6988 | 1.6123 | 1.5203 | 1.4216 | 1.3147 | 2.226 | 2.132 | 2.032 | 1.928 | 1.82 | 1.706 | 2.08 | 1.98 | 1.874 | 1.764 | 1.648 | 1.522
4799 | SECCIONADORA ALTO MELIPILLA - LAS DICHAS 220kV C2 | CELEO REDES CHILE LTDA | CASABLANCA TRANSMISORA DE ENERGÍA S.A. | CASABLANCA TRANSMISORA DE ENERGÍA S.A. | SECCIONADORA ALTO MELIPILLA - LAS DICHAS 220kV | C2 | SECCIONADORA ALTO MELIPILLA - LAS DICHAS 220kV C2 | 1 | LT041CI2TR02T0707ST01T0707 |  | 2.0611 | 1.9919 | 1.9197 | 1.8441 | 1.7648 | 1.6811 | 1.5924 | 1.4977 | 1.9322 | 1.8581 | 1.7805 | 1.6988 | 1.6123 | 1.5203 | 1.4216 | 1.3147 | 2.226 | 2.132 | 2.032 | 1.928 | 1.82 | 1.706 | 2.08 | 1.98 | 1.874 | 1.764 | 1.648 | 1.522
4800 | SAN FRANCISCO DE MOSTAZAL - EST. 196 66 KV C1 | CGE TRANSMISIÓN S.A. | CGE TRANSMISIÓN S.A. | CGE TRANSMISIÓN S.A. | SAN FRANCISCO DE MOSTAZAL - PAINE 66KV | C1 | SAN FRANCISCO DE MOSTAZAL - TAP HOSPITAL 66KV C1 | 6 | LT210CI1TR01T0058ST06T0058 |  | 0.768 | 0.744 | 0.718 | 0.691 | 0.663 | 0.633 | 0.602 | 0.568 | 0.727 | 0.7 | 0.673 | 0.644 | 0.614 | 0.582 | 0.547 | 0.51 | 0.984 | 0.948 | 0.911 | 0.873 | 0.834 | 0.793 | 0.941 | 0.904 | 0.866 | 0.827 | 0.786 | 0.744
4801 | EST. 196 - EST. 232 66 KV C1 | CGE TRANSMISIÓN S.A. | CGE TRANSMISIÓN S.A. | CGE TRANSMISIÓN S.A. | SAN FRANCISCO DE MOSTAZAL - PAINE 66KV | C1 | SAN FRANCISCO DE MOSTAZAL - TAP HOSPITAL 66KV C1 | 7 | LT210CI1TR01T0058ST07T0058 |  | 0.595 | 0.576 | 0.556 | 0.535 | 0.513 | 0.49 | 0.466 | 0.44 | 0.565 | 0.545 | 0.524 | 0.501 | 0.478 | 0.453 | 0.427 | 0.398 | 0.711 | 0.686 | 0.66 | 0.633 | 0.606 | 0.577 | 0.68 | 0.655 | 0.628 | 0.601 | 0.572 | 0.542
4802 | EST. 232 - EST. 245 66 KV C1 | CGE TRANSMISIÓN S.A. | CGE TRANSMISIÓN S.A. | CGE TRANSMISIÓN S.A. | SAN FRANCISCO DE MOSTAZAL - PAINE 66KV | C1 | SAN FRANCISCO DE MOSTAZAL - TAP HOSPITAL 66KV C1 | 8 | LT210CI1TR01T0058ST08T0058 |  | 0.768 | 0.744 | 0.718 | 0.691 | 0.663 | 0.633 | 0.602 | 0.568 | 0.727 | 0.7 | 0.673 | 0.644 | 0.614 | 0.582 | 0.547 | 0.51 | 0.984 | 0.948 | 0.911 | 0.873 | 0.834 | 0.793 | 0.941 | 0.904 | 0.866 | 0.827 | 0.786 | 0.744
4803 | EST. 245 - TAP HOSPITAL 66 KV C1 | CGE TRANSMISIÓN S.A. | CGE TRANSMISIÓN S.A. | CGE TRANSMISIÓN S.A. | SAN FRANCISCO DE MOSTAZAL - PAINE 66KV | C1 | SAN FRANCISCO DE MOSTAZAL - TAP HOSPITAL 66KV C1 | 9 | LT210CI1TR01T0058ST09T0058 |  | 0.595 | 0.576 | 0.556 | 0.535 | 0.513 | 0.49 | 0.466 | 0.44 | 0.565 | 0.545 | 0.524 | 0.501 | 0.478 | 0.453 | 0.427 | 0.398 | 0.711 | 0.686 | 0.66 | 0.633 | 0.606 | 0.577 | 0.68 | 0.655 | 0.628 | 0.601 | 0.572 | 0.542
4804 | LIQCAU - EST.55 220kV C1 | COMPAÑIA OPERADORA DE INFRAESTRUCTURAS ELÉCTRICAS S.A. | EDELNOR TRANSMISIÓN S.A. | EDELNOR TRANSMISIÓN S.A. | LIQCAU - COLOSO 220KV | C1 | LIQCAU - COLOSO 220KV | 1 | LT181CI1TR01L0120ST01T0027 | CX_EO:NUP1149 | 1.041 | 1.007 | 0.973 | 0.936 | 0.898 | 0.858 | 0.816 | 0.771 | 0.982 | 0.947 | 0.91 | 0.871 | 0.83 | 0.786 | 0.74 | 0.69 | 1.107 | 1.06 | 1.01 | 0.959 | 0.905 | 0.848 | 1.04 | 0.99 | 0.938 | 0.884 | 0.826 | 0.764
4805 | EST.55 - EST. 111 220kV C1 | ENGIE ENERGÍA CHILE S.A. | MINERA ESCONDIDA LTDA. | MINERA ESCONDIDA LTDA. | LIQCAU - COLOSO 220KV | C1 | LIQCAU - COLOSO 220KV | 2 | LT181CI1TR01L0120ST02L0120 | CX_EO:NUP1149 ; OP_MD1554-25 | 1.0583 | 1.0266 | 0.99371 | 0.95945 | 0.92366 | 0.88614 | 0.84667 | 0.80493 | 0.99516 | 0.9614 | 0.92618 | 0.88931 | 0.85057 | 0.80968 | 0.76628 | 0.7199 | 1.1347 | 1.0895 | 1.0427 | 0.99411 | 0.94331 | 0.88995 | 1.0607 | 1.0133 | 0.96393 | 0.91219 | 0.85765 | 0.79972
4806 | EST. 47 - TAP CARAMPANGUE 66KV C1 | CGE TRANSMISIÓN S.A. | CGE TRANSMISIÓN S.A. | CGE TRANSMISIÓN S.A. | EST. 47 - TAP CARAMPANGUE 66KV | C1 | EST. 47 - TAP CARAMPANGUE 66KV C1 | 1 | LT330CI1TR01T0058ST01T0058
4808 | AGUA SANTA - LA POLVORA 220kV C1 | CELEO REDES CHILE LTDA | CASABLANCA TRANSMISORA DE ENERGÍA S.A. | CASABLANCA TRANSMISORA DE ENERGÍA S.A. | AGUA SANTA - LA POLVORA 220kV | C1 | AGUA SANTA - LA POLVORA 220kV C1 | 1 | LT042CI1TR01T0707ST01T0707 |  | 2.0688 | 1.9992 | 1.9267 | 1.8509 | 1.7712 | 1.6872 | 1.5982 | 1.5031 | 1.9464 | 1.8723 | 1.7947 | 1.713 | 1.6266 | 1.5348 | 1.4363 | 1.3297 | 2.232 | 2.136 | 2.036 | 1.934 | 1.824 | 1.71 | 2.094 | 1.994 | 1.888 | 1.778 | 1.662 | 1.538
4809 | AGUA SANTA - LA POLVORA 220kV C2 | CELEO REDES CHILE LTDA | CASABLANCA TRANSMISORA DE ENERGÍA S.A. | CASABLANCA TRANSMISORA DE ENERGÍA S.A. | AGUA SANTA - LA POLVORA 220kV | C2 | AGUA SANTA - LA POLVORA 220kV C2 | 1 | LT042CI2TR01T0707ST01T0707 |  | 2.0688 | 1.9992 | 1.9267 | 1.8509 | 1.7712 | 1.6872 | 1.5982 | 1.5031 | 1.9464 | 1.8723 | 1.7947 | 1.713 | 1.6266 | 1.5348 | 1.4363 | 1.3297 | 2.232 | 2.136 | 2.036 | 1.934 | 1.824 | 1.71 | 2.094 | 1.994 | 1.888 | 1.778 | 1.662 | 1.538
4810 | LAS DICHAS – LA POLVORA 220kV C1 | CELEO REDES CHILE LTDA | CASABLANCA TRANSMISORA DE ENERGÍA S.A. | CASABLANCA TRANSMISORA DE ENERGÍA S.A. | LAS DICHAS – LA POLVORA 220kV | C1 | LAS DICHAS – LA POLVORA 220kV C1 | 1 | LT043CI1TR01T0707ST01T0707 |  | 2.0638 | 1.9945 | 1.9222 | 1.8465 | 1.7671 | 1.6833 | 1.5945 | 1.4996 | 1.9378 | 1.8637 | 1.7861 | 1.7045 | 1.6181 | 1.5262 | 1.4276 | 1.3208 | 2.228 | 2.134 | 2.034 | 1.93 | 1.822 | 1.708 | 2.086 | 1.984 | 1.88 | 1.77 | 1.654 | 1.528
4811 | LAS DICHAS – LA POLVORA 220kV C2 | CELEO REDES CHILE LTDA | CASABLANCA TRANSMISORA DE ENERGÍA S.A. | CASABLANCA TRANSMISORA DE ENERGÍA S.A. | LAS DICHAS – LA POLVORA 220kV | C2 | LAS DICHAS – LA POLVORA 220kV C2 | 1 | LT043CI2TR01T0707ST01T0707 |  | 2.0638 | 1.9945 | 1.9222 | 1.8465 | 1.7671 | 1.6833 | 1.5945 | 1.4996 | 1.9378 | 1.8637 | 1.7861 | 1.7045 | 1.6181 | 1.5262 | 1.4276 | 1.3208 | 2.228 | 2.134 | 2.034 | 1.93 | 1.822 | 1.708 | 2.086 | 1.984 | 1.88 | 1.77 | 1.654 | 1.528
4812 | SANTO DOMINGO – LEYDA 110KV C1 | ENORCHILE S.A. | PARQUE SOLAR LEYDA SPA | PARQUE SOLAR LEYDA SPA | SANTO DOMINGO – LEYDA 110KV | C1 | SANTO DOMINGO – LEYDA 110KV C1 | 1 | LT001CI1TR01G0868ST01G0868 | [CX_EO:NUP1717] | 1.201 | 1.163 | 1.123 | 1.081 | 1.037 | 0.991 | 0.942 | 0.89 | 1.128 | 1.087 | 1.043 | 0.998 | 0.951 | 0.9 | 0.846 | 0.788 | 1.361 | 1.305 | 1.248 | 1.189 | 1.127 | 1.062 | 1.278 | 1.22 | 1.16 | 1.097 | 1.031 | 0.961
4813 | PID PID – EST. 46A 110kV C1 | SISTEMA DE TRANSMISIÓN DEL SUR S.A. | SISTEMA DE TRANSMISIÓN DEL SUR S.A. | SISTEMA DE TRANSMISIÓN DEL SUR S.A. | PID PID – GAMBOA 110kV | C1 | PID PID – GAMBOA 110kV C1 | 2 | LT056CI1TR01T0003ST02T0003 |  | 0.47071 | 0.45642 | 0.4416 | 0.42618 | 0.41009 | 0.39326 | 0.37557 | 0.35689 | 0.45031 | 0.43535 | 0.41978 | 0.40353 | 0.38651 | 0.3686 | 0.34966 | 0.32951 | 0.46611 | 0.44755 | 0.42858 | 0.40909 | 0.38895 | 0.368 | 0.44175 | 0.42272 | 0.40314 | 0.38287 | 0.36174 | 0.33956
4814 | EST. 46A – EST. 23 110kV C1 | SISTEMA DE TRANSMISIÓN DEL SUR S.A. | SISTEMA DE TRANSMISIÓN DEL SUR S.A. | SISTEMA DE TRANSMISIÓN DEL SUR S.A. | PID PID – GAMBOA 110kV | C1 | PID PID – GAMBOA 110kV C1 | 3 | LT056CI1TR01T0003ST03T0003 |  | 1.0678 | 1.0358 | 1.0025 | 0.96793 | 0.93179 | 0.89391 | 0.85406 | 0.81192 | 1.009 | 0.97505 | 0.93966 | 0.90265 | 0.86377 | 0.82277 | 0.77929 | 0.73287 | 1.1395 | 1.0943 | 1.0474 | 0.9987 | 0.94782 | 0.89437 | 1.0714 | 1.0241 | 1.0241 | 0.9233 | 0.86899 | 0.81137
4815 | GAMBOA – EST. 23 110kV C1 | SISTEMA DE TRANSMISIÓN DEL SUR S.A. | SISTEMA DE TRANSMISIÓN DEL SUR S.A. | SISTEMA DE TRANSMISIÓN DEL SUR S.A. | GAMBOA – CASTRO 110kV | C1 | GAMBOA – CASTRO 110kV C1 | 2 | LT057CI1TR01T0003ST02T0003 |  | 1.0678 | 1.0358 | 1.0025 | 0.96793 | 0.93179 | 0.89391 | 0.85406 | 0.81192 | 1.009 | 0.97505 | 0.93966 | 0.90265 | 0.86377 | 0.82277 | 0.77929 | 0.73287 | 1.1395 | 1.0943 | 1.0474 | 0.9987 | 0.94782 | 0.89437 | 1.0714 | 1.0241 | 0.97486 | 0.9233 | 0.86899 | 0.81137
4816 | EST. 23 – EST. 29 110kV C1 | SISTEMA DE TRANSMISIÓN DEL SUR S.A. | SISTEMA DE TRANSMISIÓN DEL SUR S.A. | SISTEMA DE TRANSMISIÓN DEL SUR S.A. | GAMBOA – CASTRO 110kV | C1 | GAMBOA – CASTRO 110kV C1 | 3 | LT057CI1TR01T0003ST03T0003 |  | 1.0678 | 1.0358 | 1.0025 | 0.96793 | 0.93179 | 0.89391 | 0.85406 | 0.81192 | 1.009 | 0.97505 | 0.93966 | 0.90265 | 0.86377 | 0.82277 | 0.77929 | 0.73287 | 1.1395 | 1.0943 | 1.0474 | 0.9987 | 0.94782 | 0.89437 | 1.0714 | 1.0241 | 0.97486 | 0.9233 | 0.86899 | 0.81137
4817 | CENTINELA - EST.212N 220KV C2 | TRANSMISORA ELÉCTRICA DEL NORTE S.A. | RED ELÉCTRICA DEL NORTE 2 S.A. | RED ELÉCTRICA DEL NORTE 2 S.A. | CENTINELA - ESPERANZA (MINERA CENTINELA) 220KV | C2 | CENTINELA - ESPERANZA (MINERA CENTINELA) 220KV C2 | 1 | LT007CI2TR01T0046ST01T0046 |  | 0.987 | 0.956 | 0.923 | 0.889 | 0.853 | 0.815 | 0.775 | 0.732 | 0.911 | 0.877 | 0.841 | 0.803 | 0.764 | 0.721 | 0.675 | 0.626 | 1.049 | 1 | 0.95 | 0.897 | 0.842 | 0.782 | 0.97 | 0.919 | 0.865 | 0.809 | 0.748 | 0.683
4818 | EST.212N - ESPERANZA (MINERA CENTINELA) 220KV C2 | TRANSMISORA ELÉCTRICA DEL NORTE S.A. | RED ELÉCTRICA DEL NORTE 2 S.A. | RED ELÉCTRICA DEL NORTE 2 S.A. | CENTINELA - ESPERANZA (MINERA CENTINELA) 220KV | C2 | CENTINELA - ESPERANZA (MINERA CENTINELA) 220KV C2 | 2 | LT007CI2TR01T0046ST02T0046 |  | 0.982 | 0.95 | 0.918 | 0.883 | 0.848 | 0.81 | 0.77 | 0.728 | 0.905 | 0.871 | 0.835 | 0.797 | 0.758 | 0.715 | 0.67 | 0.621 | 1.044 | 0.997 | 0.948 | 0.898 | 0.844 | 0.788 | 0.977 | 0.927 | 0.875 | 0.82 | 0.761 | 0.698
4819 | CENTINELA - EST.212N 220KV C3 | TRANSMISORA ELÉCTRICA DEL NORTE S.A. | RED ELÉCTRICA DEL NORTE 2 S.A. | RED ELÉCTRICA DEL NORTE 2 S.A. | CENTINELA - ESPERANZA (MINERA CENTINELA) 220KV | C3 | CENTINELA - ESPERANZA (MINERA CENTINELA) 220KV C3 | 1 | LT007CI3TR01T0046ST01T0046 |  | 0.987 | 0.956 | 0.923 | 0.889 | 0.853 | 0.815 | 0.775 | 0.732 | 0.911 | 0.877 | 0.841 | 0.803 | 0.764 | 0.721 | 0.675 | 0.626 | 1.049 | 1 | 0.95 | 0.897 | 0.842 | 0.782 | 0.97 | 0.919 | 0.865 | 0.809 | 0.748 | 0.683
4820 | EST.212N - ESPERANZA (MINERA CENTINELA) 220KV C3 | TRANSMISORA ELÉCTRICA DEL NORTE S.A. | RED ELÉCTRICA DEL NORTE 2 S.A. | RED ELÉCTRICA DEL NORTE 2 S.A. | CENTINELA - ESPERANZA (MINERA CENTINELA) 220KV | C3 | CENTINELA - ESPERANZA (MINERA CENTINELA) 220KV C3 | 2 | LT007CI3TR01T0046ST02T0046 |  | 0.982 | 0.95 | 0.918 | 0.883 | 0.848 | 0.81 | 0.77 | 0.728 | 0.905 | 0.871 | 0.835 | 0.797 | 0.758 | 0.715 | 0.67 | 0.621 | 1.044 | 0.997 | 0.948 | 0.898 | 0.844 | 0.788 | 0.977 | 0.927 | 0.875 | 0.82 | 0.761 | 0.698
4821 | CENTINELA - EST.211N 220KV C1 | TRANSMISORA ELÉCTRICA DEL NORTE S.A. | RED ELÉCTRICA DEL NORTE 2 S.A. | RED ELÉCTRICA DEL NORTE 2 S.A. | CENTINELA - EL COBRE (ENGIE) 220KV | C1 | CENTINELA - EL COBRE (ENGIE) 220KV C1 | 1 | LT101CI1TR01T0046ST01T0046 |  | 0.987 | 0.956 | 0.923 | 0.889 | 0.853 | 0.815 | 0.775 | 0.732 | 0.911 | 0.877 | 0.841 | 0.803 | 0.764 | 0.721 | 0.675 | 0.626 | 1.049 | 1 | 0.95 | 0.897 | 0.842 | 0.782 | 0.97 | 0.919 | 0.865 | 0.809 | 0.748 | 0.683
4822 | EST.211N - EL COBRE (ENGIE) 220KV C1 | TRANSMISORA ELÉCTRICA DEL NORTE S.A. | RED ELÉCTRICA DEL NORTE 2 S.A. | RED ELÉCTRICA DEL NORTE 2 S.A. | CENTINELA - EL COBRE (ENGIE) 220KV | C1 | CENTINELA - EL COBRE (ENGIE) 220KV C1 | 2 | LT101CI1TR01T0046ST02T0046 |  | 0.987 | 0.956 | 0.923 | 0.889 | 0.853 | 0.815 | 0.775 | 0.732 | 0.911 | 0.877 | 0.841 | 0.803 | 0.764 | 0.721 | 0.675 | 0.626 | 1.049 | 1 | 0.95 | 0.897 | 0.842 | 0.782 | 0.97 | 0.919 | 0.865 | 0.809 | 0.748 | 0.683
4823 | CENTINELA - EST.211N 220KV C2 | TRANSMISORA ELÉCTRICA DEL NORTE S.A. | RED ELÉCTRICA DEL NORTE 2 S.A. | RED ELÉCTRICA DEL NORTE 2 S.A. | CENTINELA - EL COBRE (ENGIE) 220KV | C2 | CENTINELA - EL COBRE (ENGIE) 220KV C2 | 1 | LT101CI2TR01T0046ST01T0046 |  | 0.987 | 0.956 | 0.923 | 0.889 | 0.853 | 0.815 | 0.775 | 0.732 | 0.911 | 0.877 | 0.841 | 0.803 | 0.764 | 0.721 | 0.675 | 0.626 | 1.049 | 1 | 0.95 | 0.897 | 0.842 | 0.782 | 0.97 | 0.919 | 0.865 | 0.809 | 0.748 | 0.683
4824 | EST.211N - EL COBRE (ENGIE) 220KV C2 | TRANSMISORA ELÉCTRICA DEL NORTE S.A. | RED ELÉCTRICA DEL NORTE 2 S.A. | RED ELÉCTRICA DEL NORTE 2 S.A. | CENTINELA - EL COBRE (ENGIE) 220KV | C2 | CENTINELA - EL COBRE (ENGIE) 220KV C2 | 2 | LT101CI2TR01T0046ST02T0046 |  | 0.987 | 0.956 | 0.923 | 0.889 | 0.853 | 0.815 | 0.775 | 0.732 | 0.942 | 0.909 | 0.875 | 0.84 | 0.802 | 0.762 | 0.72 | 0.675 | 1.049 | 1 | 0.95 | 0.897 | 0.842 | 0.782 | 0.97 | 0.919 | 0.865 | 0.809 | 0.748 | 0.683
4825 | PEQ - EST.19A 220kV C1 | ENORCHILE S.A. | PARQUE FOTOVOLTAICO NUEVO QUILLAGUA SPA | PARQUE FOTOVOLTAICO NUEVO QUILLAGUA SPA | PEQ - FRONTERA 220kV | C1 | PEQ - FRONTERA 220KV C1 | 1 | LT136CI1TR01G0221ST01G0221 |  | 1.023 | 0.99 | 0.956 | 0.92 | 0.882 | 0.843 | 0.802 | 0.757 | 0.956 | 0.921 | 0.885 | 0.846 | 0.805 | 0.762 | 0.715 | 0.665 | 1.131 | 1.086 | 1.04 | 0.992 | 0.941 | 0.888 | 1.057 | 1.01 | 0.961 | 0.91 | 0.856 | 0.798
4826 | TAMANGO - PASO HONDO 66KV C1 | ENORCHILE S.A. | GR LIUN SPA | GR LIUN SPA | TAMANGO - PASO HONDO 66KV | C1 | TAMANGO - PASO HONDO 66KV C1 | 1 | LT001CI1TR02G0897ST01G0897 |  | 0.776 | 0.751 | 0.725 | 0.698 | 0.669 | 0.639 | 0.608 | 0.574 | 0.737 | 0.711 | 0.683 | 0.654 | 0.624 | 0.591 | 0.557 | 0.52 | 0.993 | 0.957 | 0.92 | 0.882 | 0.843 | 0.802 | 0.95 | 0.913 | 0.875 | 0.836 | 0.795 | 0.753
4831 | EST.54 – EST.109 110KV C1 | COMPAÑIA OPERADORA DE INFRAESTRUCTURAS ELÉCTRICAS S.A. | ENGIE ENERGÍA CHILE S.A. | ENGIE ENERGÍA CHILE S.A. | CAPRICORNIO - ALTO NORTE 110KV | C1 | CAPRICORNIO - TAP EL NEGRO 110KV C1 | 34 | LT022CI1TR01G0216ST34G0216 | CX_EO:NUP4090 | 0.725 | 0.689 | 0.65 | 0.609 | 0.565 | 0.517 | 0.463 | 0.402 | 0.657 | 0.617 | 0.574 | 0.527 | 0.475 | 0.416 | 0.347 | 0.26 | 0.714 | 0.664 | 0.612 | 0.554 | 0.491 | 0.418 | 0.634 | 0.579 | 0.519 | 0.451 | 0.372 | 0.27
4832 | EST.109 - TAP EL NEGRO 110KV C1 | COMPAÑIA OPERADORA DE INFRAESTRUCTURAS ELÉCTRICAS S.A. | ENGIE ENERGÍA CHILE S.A. | ENGIE ENERGÍA CHILE S.A. | CAPRICORNIO - ALTO NORTE 110KV | C1 | CAPRICORNIO - TAP EL NEGRO 110KV C1 | 35 | LT022CI1TR01G0216ST35G0216 | CX_EO:NUP4090 | 0.728 | 0.692 | 0.653 | 0.612 | 0.568 | 0.519 | 0.465 | 0.404 | 0.661 | 0.621 | 0.577 | 0.53 | 0.478 | 0.42 | 0.351 | 0.263 | 0.716 | 0.667 | 0.614 | 0.556 | 0.493 | 0.419 | 0.637 | 0.582 | 0.522 | 0.454 | 0.375 | 0.274
4833 | TAP EL NEGRO – S/E ALTO NORTE 110KV C1 | COMPAÑIA OPERADORA DE INFRAESTRUCTURAS ELÉCTRICAS S.A. | ENGIE ENERGÍA CHILE S.A. | ENGIE ENERGÍA CHILE S.A. | CAPRICORNIO - ALTO NORTE 110KV | C1 | TAP EL NEGRO - ALTO NORTE 110KV C1 | 35 | LT022CI1TR02G0216ST35G0216 | CX_EO:NUP4090 | 0.728 | 0.692 | 0.653 | 0.612 | 0.568 | 0.519 | 0.465 | 0.403 | 0.66 | 0.62 | 0.576 | 0.529 | 0.477 | 0.419 | 0.349 | 0.262 | 0.716 | 0.666 | 0.614 | 0.556 | 0.492 | 0.419 | 0.636 | 0.582 | 0.521 | 0.453 | 0.374 | 0.272
4834 | EST.118 – EST.127 110KV C1 | COMPAÑIA OPERADORA DE INFRAESTRUCTURAS ELÉCTRICAS S.A. | ENGIE ENERGÍA CHILE S.A. | ENGIE ENERGÍA CHILE S.A. | CAPRICORNIO - ALTO NORTE 110KV | C1 | TAP EL NEGRO - ALTO NORTE 110KV C1 | 36 | LT022CI1TR02G0216ST36G0216 | CX_EO:NUP4090 | 0.728 | 0.691 | 0.653 | 0.612 | 0.567 | 0.519 | 0.465 | 0.403 | 0.659 | 0.619 | 0.576 | 0.529 | 0.477 | 0.418 | 0.349 | 0.261 | 0.715 | 0.666 | 0.613 | 0.556 | 0.492 | 0.419 | 0.636 | 0.581 | 0.521 | 0.453 | 0.373 | 0.271
4835 | EST.127 – S/E ALTO NORTE 110KV C1 | COMPAÑIA OPERADORA DE INFRAESTRUCTURAS ELÉCTRICAS S.A. | ENGIE ENERGÍA CHILE S.A. | ENGIE ENERGÍA CHILE S.A. | CAPRICORNIO - ALTO NORTE 110KV | C1 | TAP EL NEGRO - ALTO NORTE 110KV C1 | 37 | LT022CI1TR02G0216ST37G0216 | CX_EO:NUP4090 | 0.727 | 0.691 | 0.652 | 0.611 | 0.567 | 0.518 | 0.465 | 0.403 | 0.659 | 0.619 | 0.575 | 0.528 | 0.476 | 0.418 | 0.348 | 0.261 | 0.715 | 0.666 | 0.613 | 0.556 | 0.492 | 0.419 | 0.636 | 0.581 | 0.52 | 0.452 | 0.373 | 0.271
4836 | RUCASOL - TAP RUCASOL 110kV C1 | CHILQUINTA TRANSMISIÓN S.A. | RUCASOL SPA | RUCASOL SPA | RUCASOL - TAP RUCASOL 110kV | C1 | RUCASOL - TAP RUCASOL 110kV C1 | 1 | LT001CI1TR01G0849ST01G0849 |  | 0.502 | 0.486 | 0.469 | 0.451 | 0.433 | 0.413 | 0.393 | 0.371 | 0.478 | 0.46 | 0.442 | 0.423 | 0.404 | 0.383 | 0.36 | 0.336 | 0.409 | 0.468 | 0.446 | 0.424 | 0.402 | 0.38 | 0.46 | 0.438 | 0.417 | 0.395 | 0.373 | 0.343
4837 | CENTRAL LOMA LOS COLORADOS - TAP RUCASOL 110kV C1 | CHILQUINTA TRANSMISIÓN S.A. | KDM ENERGÍA S.A. | KDM ENERGÍA S.A. | CENTRAL LOMA LOS COLORADOS - TAP PUNTA PEUCO 110kV | C1 | CENTRAL LOMA LOS COLORADOS - TAP RUCASOL 110kV C1 | 1 | LT001CI1TR01G0059ST01G0059 | Existente | 0.445 | 0.423 | 0.399 | 0.374 | 0.347 | 0.317 | 0.284 | 0.246 | 0.411 | 0.387 | 0.361 | 0.333 | 0.302 | 0.267 | 0.227 | 0.177 | 0.548 | 0.526 | 0.504 | 0.482 | 0.46 | 0.438 | 0.519 | 0.497 | 0.475 | 0.453 | 0.431 | 0.402
4838 | TAP RUCASOL - TAP PUNTA PEUCO 110kV C1 | CHILQUINTA TRANSMISIÓN S.A. | KDM ENERGÍA S.A. | KDM ENERGÍA S.A. | CENTRAL LOMA LOS COLORADOS - TAP PUNTA PEUCO 110kV | C1 | TAP RUCASOL - TAP PUNTA PEUCO 110kV C1 | 1 | LT001CI1TR03G0059ST01G0059 | Existente | 0.445 | 0.423 | 0.399 | 0.374 | 0.347 | 0.317 | 0.284 | 0.246 | 0.411 | 0.387 | 0.361 | 0.333 | 0.302 | 0.267 | 0.227 | 0.177 | 0.548 | 0.526 | 0.504 | 0.482 | 0.46 | 0.438 | 0.519 | 0.497 | 0.475 | 0.453 | 0.431 | 0.402
4841 | EST. 40 - EST. 29 66KV C1 | CGE TRANSMISIÓN S.A. | CGE TRANSMISIÓN S.A. | CGE TRANSMISIÓN S.A. | BUIN (CGE) - FATIMA 66KV | C1 | BUIN (CGE) - FATIMA 66KV C1 | 4 | LT024CI1TR01T0058ST04T0058 |  | 0.52 | 0.494 | 0.467 | 0.437 | 0.406 | 0.371 | 0.332 | 0.288 | 0.483 | 0.455 | 0.425 | 0.393 | 0.357 | 0.317 | 0.27 | 0.214 | 0.494 | 0.462 | 0.427 | 0.389 | 0.346 | 0.298 | 0.45 | 0.414 | 0.375 | 0.331 | 0.281 | 0.22
4842 | ESTRUCTURA 17- ESTRUCTURA 18 66KV C1 | CGE TRANSMISIÓN S.A. | CGE TRANSMISIÓN S.A. | CGE TRANSMISIÓN S.A. | LINARES - PARRAL 66KV | C1 | LINARES - TAP LONGAVI 66KV C1 | 5 | LT054CI1TR02T0058ST05T0058 | DE07361-23 | 0.235 | 0.223 | 0.21 | 0.197 | 0.183 | 0.167 | 0.15 | 0.13 | 0.221 | 0.209 | 0.195 | 0.181 | 0.165 | 0.147 | 0.127 | 0.103 | 0.214 | 0.2 | 0.185 | 0.169 | 0.151 | 0.13 | 0.198 | 0.183 | 0.167 | 0.149 | 0.129 | 0.104
4843 | ESTRUCTURA 18 - ESTRUCTURA 28 66KV C1 | CGE TRANSMISIÓN S.A. | CGE TRANSMISIÓN S.A. | CGE TRANSMISIÓN S.A. | LINARES - PARRAL 66KV | C1 | LINARES - TAP LONGAVI 66KV C1 | 6 | LT054CI1TR02T0058ST06T0058 | DE07361-23 | 0.599 | 0.58 | 0.559 | 0.538 | 0.516 | 0.493 | 0.469 | 0.443 | 0.571 | 0.551 | 0.529 | 0.507 | 0.483 | 0.458 | 0.432 | 0.404 | 0.637 | 0.616 | 0.595 | 0.573 | 0.551 | 0.527 | 0.61 | 0.588 | 0.566 | 0.544 | 0.52 | 0.495
4844 | ESTRUCTURA 94 - ESTRUCTURA 95 66KV C1 | CGE TRANSMISIÓN S.A. | CGE TRANSMISIÓN S.A. | CGE TRANSMISIÓN S.A. | LINARES - PARRAL 66KV | C1 | TAP LONGAVI - TAP RETIRO 66KV C1 | 6 | LT054CI1TR03T0058ST06T0058 | DE07361-23 | 0.235 | 0.223 | 0.21 | 0.197 | 0.183 | 0.167 | 0.15 | 0.13 | 0.221 | 0.209 | 0.195 | 0.181 | 0.165 | 0.147 | 0.127 | 0.103 | 0.214 | 0.2 | 0.185 | 0.169 | 0.151 | 0.13 | 0.198 | 0.183 | 0.167 | 0.149 | 0.129 | 0.104
4845 | ESTRUCTURA 16 - ESTRUCTURA 59 66KV C1 | CGE TRANSMISIÓN S.A. | CGE TRANSMISIÓN S.A. | CGE TRANSMISIÓN S.A. | MONTERRICO - COCHARCAS 66KV | C1 | MONTERRICO - COCHARCAS 66KV C1 | 5 | LT216CI1TR09T0058ST05T0058 | DE07361-23 | 0.338 | 0.321 | 0.303 | 0.284 | 0.263 | 0.24 | 0.215 | 0.187 | 0.319 | 0.301 | 0.282 | 0.261 | 0.239 | 0.213 | 0.185 | 0.15 | 0.307 | 0.287 | 0.265 | 0.242 | 0.217 | 0.187 | 0.285 | 0.264 | 0.241 | 0.215 | 0.186 | 0.151
4846 | ESTRUCTURA 59 - ESTRUCTURA 60 66kV C1 | CGE TRANSMISIÓN S.A. | CGE TRANSMISIÓN S.A. | CGE TRANSMISIÓN S.A. | MONTERRICO - COCHARCAS 66KV | C1 | MONTERRICO - COCHARCAS 66KV C1 | 6 | LT216CI1TR09T0058ST06T0058 | DE07361-23 | 0.235 | 0.223 | 0.211 | 0.197 | 0.183 | 0.167 | 0.15 | 0.13 | 0.222 | 0.209 | 0.196 | 0.181 | 0.165 | 0.148 | 0.128 | 0.104 | 0.214 | 0.2 | 0.185 | 0.169 | 0.151 | 0.13 | 0.199 | 0.184 | 0.168 | 0.15 | 0.129 | 0.105
4847 | ESTRUCTURA 291 - PARRAL 66KV C1 | CGE TRANSMISIÓN S.A. | CGE TRANSMISIÓN S.A. | CGE TRANSMISIÓN S.A. | SAN GREGORIO - PARRAL 66KV | C1 | SAN GREGORIO - PARRAL 66KV C1 | 6 | LT301CI1TR04T0058ST06T0058 |  | 0.338 | 0.321 | 0.303 | 0.284 | 0.263 | 0.24 | 0.215 | 0.187 | 0.319 | 0.301 | 0.281 | 0.261 | 0.238 | 0.213 | 0.184 | 0.149 | 0.306 | 0.286 | 0.265 | 0.242 | 0.216 | 0.187 | 0.285 | 0.264 | 0.24 | 0.215 | 0.185 | 0.15
4848 | ESTRUCTURA 278 - ESTRUCTURA 291 66KV C1 | CGE TRANSMISIÓN S.A. | CGE TRANSMISIÓN S.A. | CGE TRANSMISIÓN S.A. | SAN GREGORIO - PARRAL 66KV | C1 | SAN GREGORIO - PARRAL 66KV C1 | 7 | LT301CI1TR04T0058ST07T0058 |  | 0.599 | 0.579 | 0.559 | 0.538 | 0.516 | 0.493 | 0.468 | 0.442 | 0.571 | 0.551 | 0.529 | 0.507 | 0.483 | 0.458 | 0.432 | 0.404 | 0.637 | 0.616 | 0.595 | 0.573 | 0.55 | 0.527 | 0.61 | 0.588 | 0.566 | 0.544 | 0.52 | 0.495
4849 | ESTRUCTURA 246 - ESTRUCTURA 278 66KV C1 | CGE TRANSMISIÓN S.A. | CGE TRANSMISIÓN S.A. | CGE TRANSMISIÓN S.A. | SAN GREGORIO - PARRAL 66KV | C1 | SAN GREGORIO - PARRAL 66KV C1 | 8 | LT301CI1TR04T0058ST08T0058 |  | 0.338 | 0.321 | 0.303 | 0.284 | 0.263 | 0.24 | 0.215 | 0.187 | 0.319 | 0.301 | 0.281 | 0.261 | 0.238 | 0.213 | 0.184 | 0.149 | 0.306 | 0.286 | 0.265 | 0.242 | 0.216 | 0.187 | 0.285 | 0.264 | 0.24 | 0.215 | 0.185 | 0.15
4850 | ESTRUCTURA 245 - ESTRUCTURA 246 66KV C1 | CGE TRANSMISIÓN S.A. | CGE TRANSMISIÓN S.A. | CGE TRANSMISIÓN S.A. | SAN GREGORIO - PARRAL 66KV | C1 | SAN GREGORIO - PARRAL 66KV C1 | 9 | LT301CI1TR04T0058ST09T0058 | DE07361-23 | 0.235 | 0.223 | 0.21 | 0.197 | 0.183 | 0.167 | 0.149 | 0.13 | 0.221 | 0.209 | 0.195 | 0.181 | 0.165 | 0.147 | 0.127 | 0.103 | 0.213 | 0.2 | 0.185 | 0.169 | 0.151 | 0.13 | 0.198 | 0.184 | 0.167 | 0.149 | 0.129 | 0.104
4851 | SAN GREGORIO - ESTRUCTURA 245 66KV C1 | CGE TRANSMISIÓN S.A. | CGE TRANSMISIÓN S.A. | CGE TRANSMISIÓN S.A. | SAN GREGORIO - PARRAL 66KV | C1 | SAN GREGORIO - PARRAL 66KV C1 | 10 | LT301CI1TR04T0058ST10T0058 | DE07361-23 | 0.338 | 0.321 | 0.303 | 0.284 | 0.263 | 0.24 | 0.215 | 0.187 | 0.319 | 0.301 | 0.281 | 0.261 | 0.238 | 0.213 | 0.184 | 0.149 | 0.306 | 0.286 | 0.265 | 0.242 | 0.216 | 0.187 | 0.285 | 0.264 | 0.24 | 0.215 | 0.185 | 0.15
4852 | TAP OFF ÑIQUEN - SAN GREGORIO 66KV C1 | CGE TRANSMISIÓN S.A. | CGE TRANSMISIÓN S.A. | CGE TRANSMISIÓN S.A. | SAN CARLOS - SAN GREGORIO 66KV | C1 | TAP OFF ÑIQUEN - SAN GREGORIO 66KV C1 | 11 | LT300CI1TR03T0058ST11T0058 | DE07361-23 | 0.338 | 0.321 | 0.303 | 0.283 | 0.263 | 0.24 | 0.215 | 0.186 | 0.319 | 0.301 | 0.281 | 0.261 | 0.238 | 0.213 | 0.184 | 0.149 | 0.306 | 0.286 | 0.265 | 0.242 | 0.216 | 0.187 | 0.285 | 0.264 | 0.24 | 0.215 | 0.185 | 0.15
4853 | JADRESIC - EST.37 220kV C1 | COMPAÑIA OPERADORA DE INFRAESTRUCTURAS ELÉCTRICAS S.A. | ENGIE ENERGÍA CHILE S.A. | ENGIE ENERGÍA CHILE S.A. | JADRESIC - KALLPA 220kV | C1 | JADRESIC - KALLPA 220kV C1 | 1 | LT809CI1TR01G0216ST01G0216 |  | 3.172 | 3.0776 | 2.9795 | 2.8773 | 2.7705 | 2.6585 | 2.5406 | 2.4158 | 2.954 | 2.8524 | 2.7463 | 2.6351 | 2.518 | 2.3942 | 2.2626 | 2.1215 | 3.4861 | 3.3439 | 3.1971 | 3.0447 | 2.8859 | 2.7192 | 3.2187 | 3.0692 | 2.9137 | 2.7508 | 2.5791 | 2.3966
4854 | EST.19A – FRONTERA 220kV C1 | ENORCHILE S.A. | PARQUE FOTOVOLTAICO NUEVO QUILLAGUA SPA | PARQUE FOTOVOLTAICO NUEVO QUILLAGUA SPA | PEQ - FRONTERA 220kV | C1 | PEQ - FRONTERA 220KV C1 | 2 | LT136CI1TR01G0221ST02G0221 |  | 1.023 | 0.99 | 0.956 | 0.92 | 0.882 | 0.843 | 0.802 | 0.757 | 0.956 | 0.921 | 0.885 | 0.846 | 0.805 | 0.762 | 0.715 | 0.665 | 1.131 | 1.086 | 1.04 | 0.992 | 0.941 | 0.888 | 1.057 | 1.01 | 0.961 | 0.91 | 0.856 | 0.798
4855 | ARAUCO MAPA - PLANTA ARAUCO 66kV C1 | ARAUCO BIOENERGÍA SPA | CELULOSA ARAUCO Y CONSTITUCIÓN S.A. | ARAUCO BIOENERGÍA SPA | ARAUCO MAPA - PLANTA ARAUCO 66kV | C1 | ARAUCO MAPA - PLANTA ARAUCO 66kV C1 | 1 | LT012CI1TR01L0089ST01L0089 | [CX_EO:NUP1435E3] | 0.798 | 0.774 | 0.749 | 0.723 | 0.696 | 0.667 | 0.638 | 0.606 | 0.762 | 0.737 | 0.71 | 0.683 | 0.654 | 0.624 | 0.592 | 0.558 | 0.859 | 0.827 | 794 | 0.759 | 0.723 | 0.685 | 0.812 | 0.778 | 0.743 | 0.707 | 0.669 | 0.628
4856 | EST.37 - KALLPA 220kV C1 | COMPAÑIA OPERADORA DE INFRAESTRUCTURAS ELÉCTRICAS S.A. | ENGIE ENERGÍA CHILE S.A. | ENGIE ENERGÍA CHILE S.A. | JADRESIC - KALLPA 220kV | C1 | JADRESIC - KALLPA 220kV C1 | 2 | LT809CI1TR01G0216ST02G0216 |  | 1.9411 | 1.8686 | 1.7927 | 1.7129 | 1.6284 | 1.5387 | 1.4425 | 1.3385 | 1.7727 | 1.693 | 1.6089 | 1.5194 | 1.4235 | 1.3199 | 1.2064 | 1.0799 | 2.0918 | 1.9834 | 1.8699 | 1.7503 | 1.623 | 1.4861 | 1.8868 | 1.7697 | 1.6455 | 1.5124 | 1.3675 | 1.2065
4857 | HAMBURGO - MOVIL ESCONDIDA 1 69kV C1 | MINERA ESCONDIDA LTDA. | MINERA ESCONDIDA LTDA. | MINERA ESCONDIDA LTDA. | HAMBURGO - MOVIL ESCONDIDA 1 69kV | C1 | HAMBURGO - MOVIL ESCONDIDA 1 69kV C1 | 1 | LT192CI1TR01L0120ST01L0120 | [CX_EO:NUP3857] | 0.715 | 0.692 | 0.668 | 0.643 | 0.617 | 0.589 | 0.56 | 0.53 | 0.667 | 0.643 | 0.617 | 0.59 | 0.561 | 0.531 | 0.499 | 0.464 | 0.735 | 0.704 | 0.672 | 0.639 | 0.604 | 0.567 | 0.68 | 0.647 | 0.613 | 0.577 | 0.539 | 0.498
4858 | ANDES (AES ANDES) - EST. 1B 220kV C1 | TRANSELEC S.A. | AES ANDES S.A. | AES ANDES S.A. | ANDES (AES ANDES) - MONTE MINA 220kV | C1 | ANDES (AES ANDES) - MONTE MINA 220kV C1 | 1 | LT153CI1TR01G0010ST01G0010
4859 | ANDES (AES ANDES) - EST. 1B 220kV C2 | TRANSELEC S.A. | AES ANDES S.A. | AES ANDES S.A. | ANDES (AES ANDES) - MONTE MINA 220kV | C2 | ANDES (AES ANDES) - MONTE MINA 220kV C2 | 1 | LT153CI2TR01G0010ST01G0010
4860 | EST. 1B - MONTE MINA 220kV C1 | TRANSELEC S.A. | TRANSMISORA PARINAS S.A. | TRANSMISORA PARINAS S.A. | ANDES (AES ANDES) - MONTE MINA 220kV | C1 | ANDES (AES ANDES) - MONTE MINA 220kV C1 | 1 | LT153CI1TR01G0010ST01T0832 |  | 1.278 | 1.238 | 1.195 | 1.151 | 1.105 | 1.056 | 1.005 | 0.95 | 1.168 | 1.124 | 1.077 | 1.028 | 0.976 | 0.92 | 0.86 | 0.796 | 1.822 | 1.803 | 1.722 | 1.638 | 1.55 | 1.458 | 1.66 | 1.575 | 1.486 | 1.393 | 1.294 | 1.188
4861 | EST. 1B - MONTE MINA 220kV C2 | TRANSELEC S.A. | TRANSMISORA PARINAS S.A. | TRANSMISORA PARINAS S.A. | ANDES (AES ANDES) - MONTE MINA 220kV | C2 | ANDES (AES ANDES) - MONTE MINA 220kV C2 | 1 | LT153CI2TR01G0010ST01T0832 |  | 1.278 | 1.238 | 1.195 | 1.151 | 1.105 | 1.056 | 1.005 | 0.95 | 1.168 | 1.124 | 1.077 | 1.028 | 0.976 | 0.92 | 0.86 | 0.796 | 1.822 | 1.803 | 1.722 | 1.638 | 1.55 | 1.458 | 1.66 | 1.575 | 1.486 | 1.393 | 1.294 | 1.188
4862 | MONTE MINA - EST. 1A 220kV C1 | TRANSELEC S.A. | TRANSMISORA PARINAS S.A. | TRANSMISORA PARINAS S.A. | MONTE MINA - NUEVA ZALDIVAR 220kV | C1 | MONTE MINA - NUEVA ZALDIVAR 220kV C1 | 1 | LT154CI1TR01G0010ST01T0832 |  | 1.278 | 1.238 | 1.195 | 1.151 | 1.105 | 1.056 | 1.005 | 0.95 | 1.168 | 1.124 | 1.077 | 1.028 | 0.976 | 0.92 | 0.86 | 0.796 | 1.822 | 1.803 | 1.722 | 1.638 | 1.55 | 1.458 | 1.66 | 1.575 | 1.486 | 1.393 | 1.294 | 1.188
4863 | MONTE MINA - EST. 1A 220kV C2 | TRANSELEC S.A. | TRANSMISORA PARINAS S.A. | TRANSMISORA PARINAS S.A. | MONTE MINA - NUEVA ZALDIVAR 220kV | C2 | MONTE MINA - NUEVA ZALDIVAR 220kV C2 | 1 | LT154CI2TR01G0010ST01T0832 |  | 1.278 | 1.238 | 1.195 | 1.151 | 1.105 | 1.056 | 1.005 | 0.95 | 1.168 | 1.124 | 1.077 | 1.028 | 0.976 | 0.92 | 0.86 | 0.796 | 1.822 | 1.803 | 1.722 | 1.638 | 1.55 | 1.458 | 1.66 | 1.575 | 1.486 | 1.393 | 1.294 | 1.188
4864 | EST. 1A - NUEVA ZALDIVAR 220kV C1 | TRANSELEC S.A. | AES ANDES S.A. | AES ANDES S.A. | MONTE MINA - NUEVA ZALDIVAR 220kV | C1 | MONTE MINA - NUEVA ZALDIVAR 220kV C1 | 1 | LT154CI1TR01G0010ST01G0010
4865 | EST. 1A - NUEVA ZALDIVAR 220kV C2 | TRANSELEC S.A. | AES ANDES S.A. | AES ANDES S.A. | MONTE MINA - NUEVA ZALDIVAR 220kV | C2 | MONTE MINA - NUEVA ZALDIVAR 220kV C2 | 1 | LT154CI2TR01G0010ST01G0010
4866 | MONTE MINA - EST. 158 220kV C1 | TRANSELEC S.A. | TRANSMISORA PARINAS S.A. | TRANSMISORA PARINAS S.A. | MONTE MINA - JADRESIC 220kV | C1 | MONTE MINA - JADRESIC 220kV C1 | 1 | LT003CI1TR01T0832ST01T0832 |  | 4.914 | 4.758 | 4.596 | 4.426 | 4.247 | 4.059 | 3.861 | 3.649 | 4.513 | 4.343 | 4.164 | 3.975 | 3.776 | 3.563 | 3.335 | 3.088 | 5.534 | 5.311 | 5.08 | 4.839 | 4.586 | 4.321 | 4.973 | 4.733 | 4.481 | 4.215 | 3.933 | 3.631
4867 | EST. 158 - EST. 17 220kV C1 | TRANSELEC S.A. | TRANSMISORA PARINAS S.A. | TRANSMISORA PARINAS S.A. | MONTE MINA - JADRESIC 220kV | C1 | MONTE MINA - JADRESIC 220kV C1 | 2 | LT003CI1TR01T0832ST02T0832 |  | 4.477 | 4.334 | 4.185 | 4.03 | 3.867 | 3.696 | 3.514 | 3.321 | 4.132 | 3.977 | 3.814 | 3.643 | 3.462 | 3.269 | 3.063 | 2.839 | 5.004 | 4.802 | 4.592 | 4.373 | 4.145 | 3.904 | 4.527 | 4.31 | 4.083 | 3.844 | 3.59 | 3.319
4876 | EST. 23 - GAMBOA 110kV C1 | SISTEMA DE TRANSMISIÓN DEL SUR S.A. | SISTEMA DE TRANSMISIÓN DEL SUR S.A. | SISTEMA DE TRANSMISIÓN DEL SUR S.A. | PID PID – GAMBOA 110kV | C1 | PID PID – GAMBOA 110kV C1 | 4 | LT056CI1TR01T0003ST04T0003 |  | 1.0678 | 1.0358 | 1.0025 | 0.96793 | 0.93179 | 0.89391 | 0.85406 | 0.81192 | 1.009 | 0.97505 | 0.93966 | 0.90265 | 0.86377 | 0.82277 | 0.77929 | 0.73287 | 1.1395 | 1.0943 | 1.0474 | 0.9987 | 0.94782 | 0.89437 | 1.0714 | 1.0241 | 0.97486 | 0.9233 | 0.86899 | 0.81137
4877 | EST. 29 – CASTRO 110kV C1 | SISTEMA DE TRANSMISIÓN DEL SUR S.A. | SISTEMA DE TRANSMISIÓN DEL SUR S.A. | SISTEMA DE TRANSMISIÓN DEL SUR S.A. | GAMBOA – CASTRO 110kV | C1 | GAMBOA – CASTRO 110kV C1 | 4 | LT057CI1TR01T0003ST04T0003 |  | 0.47071 | 0.45642 | 0.4416 | 0.42618 | 0.41009 | 0.39326 | 0.37557 | 0.35689 | 0.45031 | 0.43535 | 0.41978 | 0.40353 | 0.38651 | 0.3686 | 0.34966 | 0.32951 | 0.46611 | 0.44755 | 0.42858 | 0.40909 | 0.38895 | 0.368 | 0.44175 | 0.42272 | 0.40314 | 0.38287 | 0.36174 | 0.33956
4882 | EST. 17 - JADRESIC 220kV C1 | TRANSELEC S.A. | TRANSMISORA PARINAS S.A. | TRANSMISORA PARINAS S.A. | MONTE MINA - JADRESIC 220kV | C1 | MONTE MINA - JADRESIC 220kV C1 | 3 | LT003CI1TR01T0832ST03T0832 |  | 4.477 | 4.334 | 4.185 | 4.03 | 3.867 | 3.696 | 3.514 | 3.321 | 4.132 | 3.977 | 3.814 | 3.643 | 3.462 | 3.269 | 3.063 | 2.839 | 5.004 | 4.802 | 4.592 | 4.373 | 4.145 | 3.904 | 4.527 | 4.31 | 4.083 | 3.844 | 3.59 | 3.319
4883 | MONTE MINA - EST. 158 220kV C2 | TRANSELEC S.A. | TRANSMISORA PARINAS S.A. | TRANSMISORA PARINAS S.A. | MONTE MINA - JADRESIC 220kV | C2 | MONTE MINA - JADRESIC 220kV C2 | 1 | LT003CI2TR01T0832ST01T0832 |  | 4.914 | 4.758 | 4.596 | 4.426 | 4.247 | 4.059 | 3.861 | 3.649 | 4.513 | 4.343 | 4.164 | 3.975 | 3.776 | 3.563 | 3.335 | 3.088 | 5.534 | 5.311 | 5.08 | 4.839 | 4.586 | 4.321 | 4.973 | 4.733 | 4.481 | 4.215 | 3.933 | 3.631
4884 | EST. 158 - EST. 17 220kV C2 | TRANSELEC S.A. | TRANSMISORA PARINAS S.A. | TRANSMISORA PARINAS S.A. | MONTE MINA - JADRESIC 220kV | C2 | MONTE MINA - JADRESIC 220kV C2 | 2 | LT003CI2TR01T0832ST02T0832 |  | 4.477 | 4.334 | 4.185 | 4.03 | 3.867 | 3.696 | 3.514 | 3.321 | 4.132 | 3.977 | 3.814 | 3.643 | 3.462 | 3.269 | 3.063 | 2.839 | 5.004 | 4.802 | 4.592 | 4.373 | 4.145 | 3.904 | 4.527 | 4.31 | 4.083 | 3.844 | 3.59 | 3.319
4885 | EST. 17 - JADRESIC 220kV C2 | TRANSELEC S.A. | TRANSMISORA PARINAS S.A. | TRANSMISORA PARINAS S.A. | MONTE MINA - JADRESIC 220kV | C2 | MONTE MINA - JADRESIC 220kV C2 | 3 | LT003CI2TR01T0832ST03T0832 |  | 4.477 | 4.334 | 4.185 | 4.03 | 3.867 | 3.696 | 3.514 | 3.321 | 4.132 | 3.977 | 3.814 | 3.643 | 3.462 | 3.269 | 3.063 | 2.839 | 5.004 | 4.802 | 4.592 | 4.373 | 4.145 | 3.904 | 4.527 | 4.31 | 4.083 | 3.844 | 3.59 | 3.319
4886 | LAGUNAS – NUEVA POZO ALMONTE 220KV L2 C1 | TRANSELEC S.A. | TRANSELEC S.A. | TRANSELEC S.A. | LAGUNAS – NUEVA POZO ALMONTE 220KV L2 | C1 | LAGUNAS – NUEVA POZO ALMONTE 220KV L2 C1 | 1 | LT254CI1TR01T0002ST01T0002 |  | 1.205 | 1.166 | 1.126 | 1.084 | 1.04 | 0.994 | 0.945 | 0.893 | 1.123 | 1.082 | 1.038 | 0.993 | 0.945 | 0.893 | 0.839 | 0.779 | 1.334 | 1.28 | 1.224 | 1.165 | 1.105 | 1.04 | 1.225 | 1.168 | 1.108 | 1.045 | 0.978 | 0.907
4887 | ALTO MELIPILLA - BAJO MELIPILLA 110kV C1 | CHILQUINTA TRANSMISIÓN S.A. | TRANSQUINTA S.A. | TRANSQUINTA S.A. | ALTO MELIPILLA - BAJO MELIPILLA 110kV | C1 | ALTO MELIPILLA - BAJO MELIPILLA 110kV C1 | 1 | LT001CI1TR01T0664ST01T0664 | [CX_EO:NUP1643] | 0.7652 | 0.7407 | 0.7151 | 0.6883 | 0.6603 | 0.6309 | 0.5997 | 0.5666 | 0.7234 | 0.6974 | 0.6701 | 0.6415 | 0.6113 | 0.5793 | 0.5452 | 0.5085 | 0.7788 | 0.7474 | 0.7147 | 0.6805 | 0.6447 | 0.6069 | 0.7259 | 0.6926 | 0.6578 | 0.6212 | 0.5823 | 0.5408
4888 | DON HUMBERTO – PUNTA PEUCO (CEMENTO POLPAICO) 110kV C1 | ENEL GREEN POWER CHILE S.A. | ENEL GREEN POWER CHILE S.A. | ENEL GREEN POWER CHILE S.A. | DON HUMBERTO – PUNTA PEUCO (CEMENTO POLPAICO) 110kV | C1 | DON HUMBERTO – PUNTA PEUCO (CEMENTO POLPAICO) 110kV C1 | 1 | LT108CI1TR01G0292ST01G0292 |  | 1.038 | 1.005 | 0.97 | 0.934 | 0.896 | 0.856 | 0.814 | 0.769 | 0.973 | 0.937 | 0.9 | 0.861 | 0.819 | 0.775 | 0.729 | 0.678 | 1.325 | 1.262 | 1.197 | 1.13 | 1.058 | 0.983 | 1.242 | 1.177 | 1.109 | 1.037 | 0.962 | 0.88
4890 | TAP EL MANZANO - EL MANZANO (STM) 220kV C2 | SISTEMA DE TRANSMISIÓN DEL SUR S.A. | SOCIEDAD TRANSMISORA METROPOLITANA S.A. | SOCIEDAD TRANSMISORA METROPOLITANA S.A. | TAP EL MANZANO - EL MANZANO (STM) 220kV | C2 | TAP EL MANZANO - EL MANZANO (STM) 220kV C2 | 2 | LT098CI2TR02T0835ST02T0835 | OP_MD:ID14212-25 | 1.457 | 1.4105 | 1.3621 | 1.3114 | 1.2584 | 1.2025 | 1.1434 | 1.0805 | 1.3557 | 1.3055 | 1.253 | 1.1978 | 1.1395 | 1.0775 | 1.0111 | 0.93938 | 1.4988 | 1.4364 | 1.3715 | 1.3038 | 1.2326 | 1.1573 | 1.3813 | 1.3148 | 1.2451 | 1.1715 | 1.0933 | 1.0092
4891 | EST. 137 - EST. 401 (TO SF ENERGIA) 220KV C1 | BIOENERGÍAS FORESTALES SPA | CMPC PULP SPA. | BIOENERGÍAS FORESTALES SPA | CHARRUA - CELULOSA SANTA FE 220KV | C1 | EST. 104 (TO MARIA DOLORES) - EST. 401 (TO SF ENERGIA) 220KV C1 | 1 | LT008CI1TR05A0021ST01A0021 |  | 1.0981 | 1.0634 | 1.0272 | 0.98935 | 0.94963 | 0.90777 | 0.86345 | 0.81625 | 0.99903 | 0.96075 | 0.92054 | 0.8781 | 0.83309 | 0.78505 | 0.73335 | 0.67714 | 1.3277 | 1.288 | 1.2474 | 1.2057 | 1.1627 | 1.1183 | 1.2313 | 1.1899 | 1.1473 | 1.1033 | 1.0576 | 1.01
4892 | EST. 401 (TO SF ENERGIA) - EST. 404 220KV C1 | BIOENERGÍAS FORESTALES SPA | CMPC PULP SPA. | BIOENERGÍAS FORESTALES SPA | CHARRUA - CELULOSA SANTA FE 220KV | C1 | EST. 401 (TO SF ENERGIA) - EST. 409 (NACIMIENTO CHARRUA-SANTA FE) 220KV C1 | 1 | LT008CI1TR06A0021ST01A0021 |  | 1.0981 | 1.0634 | 1.0272 | 0.98935 | 0.94963 | 0.90777 | 0.86345 | 0.81625 | 0.99903 | 0.96075 | 0.92054 | 0.8781 | 0.83309 | 0.78505 | 0.73335 | 0.67714 | 1.3277 | 1.288 | 1.2474 | 1.2057 | 1.1627 | 1.1183 | 1.2313 | 1.1899 | 1.1473 | 1.1033 | 1.0576 | 1.01
4893 | EST. 404 - EST. 409 (NACIMIENTO CHARRUA-SANTA FE) 220KV C1 | BIOENERGÍAS FORESTALES SPA | CMPC PULP SPA. | BIOENERGÍAS FORESTALES SPA | CHARRUA - CELULOSA SANTA FE 220KV | C1 | EST. 401 (TO SF ENERGIA) - EST. 409 (NACIMIENTO CHARRUA-SANTA FE) 220KV C1 | 2 | LT008CI1TR06A0021ST02A0021 |  | 1.0981 | 1.0634 | 1.0272 | 0.98935 | 0.94963 | 0.90777 | 0.86345 | 0.81625 | 0.99903 | 0.96075 | 0.92054 | 0.8781 | 0.83309 | 0.78505 | 0.73335 | 0.67714 | 1.3277 | 1.288 | 1.2474 | 1.2057 | 1.1627 | 1.1183 | 1.2313 | 1.1899 | 1.1473 | 1.1033 | 1.0576 | 1.01
4894 | EST. 409 (NACIMIENTO CHARRUA-SANTA FE) - EST. 412 220KV C1 | BIOENERGÍAS FORESTALES SPA | CMPC PULP SPA. | BIOENERGÍAS FORESTALES SPA | CHARRUA - CELULOSA SANTA FE 220KV | C1 | EST. 409 (NACIMIENTO CHARRUA-SANTA FE) - S/E CELULOSA SANTA FE 220KV C1 | 2 | LT008CI1TR04A0021ST02A0021 |  | 1.0981 | 1.0634 | 1.0272 | 0.98935 | 0.94963 | 0.90777 | 0.86345 | 0.81625 | 0.99903 | 0.96075 | 0.92054 | 0.8781 | 0.83309 | 0.78505 | 0.73335 | 0.67714 | 1.3277 | 1.288 | 1.2474 | 1.2057 | 1.1627 | 1.1183 | 1.2313 | 1.1899 | 1.1473 | 1.1033 | 1.0576 | 1.01
4895 | EST. 412 - S/E CELULOSA SANTA FE 220KV C1 | BIOENERGÍAS FORESTALES SPA | CMPC PULP SPA. | BIOENERGÍAS FORESTALES SPA | CHARRUA - CELULOSA SANTA FE 220KV | C1 | EST. 409 (NACIMIENTO CHARRUA-SANTA FE) - S/E CELULOSA SANTA FE 220KV C1 | 3 | LT008CI1TR04A0021ST03A0021 |  | 1.0981 | 1.0634 | 1.0272 | 0.98935 | 0.94963 | 0.90777 | 0.86345 | 0.81625 | 0.99903 | 0.96075 | 0.92054 | 0.8781 | 0.83309 | 0.78505 | 0.73335 | 0.67714 | 1.3277 | 1.288 | 1.2474 | 1.2057 | 1.1627 | 1.1183 | 1.2313 | 1.1899 | 1.1473 | 1.1033 | 1.0576 | 1.01
4896 | CELULOSA SANTA FE - EST.412 220KV C1 | BIOENERGÍAS FORESTALES SPA | CMPC PULP SPA. | BIOENERGÍAS FORESTALES SPA | CELULOSA SANTA FE - CELULOSA PACIFICO 220KV | C1 | CELULOSA SANTA FE - EST.411 (NACIMIENTO SANTA FE-PACIFICO) 220KV C1 | 1 | LT009CI1TR05A0021ST01A0021 |  | 1.0778 | 1.0437 | 1.0082 | 0.97113 | 0.93217 | 0.89111 | 0.84763 | 0.80132 | 0.97433 | 0.93655 | 0.89683 | 0.85489 | 0.81036 | 0.76278 | 0.7115 | 0.65564 | 1.3114 | 1.2726 | 1.2327 | 1.1917 | 1.1495 | 1.1058 | 1.2111 | 1.1703 | 1.1282 | 1.0847 | 1.0394 | 0.99229
4897 | EST. 412 - EST.411 (NACIMIENTO SANTA FE-PACIFICO) 220KV C1 | BIOENERGÍAS FORESTALES SPA | CMPC PULP SPA. | BIOENERGÍAS FORESTALES SPA | CELULOSA SANTA FE - CELULOSA PACIFICO 220KV | C1 | CELULOSA SANTA FE - EST.411 (NACIMIENTO SANTA FE-PACIFICO) 220KV C1 | 2 | LT009CI1TR05A0021ST02A0021 |  | 1.0778 | 1.0437 | 1.0082 | 0.97113 | 0.93217 | 0.89111 | 0.84763 | 0.80132 | 0.97433 | 0.93655 | 0.89683 | 0.85489 | 0.81036 | 0.76278 | 0.7115 | 0.65564 | 1.3114 | 1.2726 | 1.2327 | 1.1917 | 1.1495 | 1.1058 | 1.2111 | 1.1703 | 1.1282 | 1.0847 | 1.0394 | 0.99229
4898 | EST.411 (NACIMIENTO SANTA FE-PACIFICO) - EST. 404 220KV C1 | BIOENERGÍAS FORESTALES SPA | CMPC PULP SPA. | BIOENERGÍAS FORESTALES SPA | CELULOSA SANTA FE - CELULOSA PACIFICO 220KV | C1 | EST.411 (NACIMIENTO SANTA FE-PACIFICO) - CELULOSA PACIFICO 220KV C1 | 3 | LT009CI1TR04A0021ST03A0021 |  | 1.0981 | 1.0634 | 1.0272 | 0.98935 | 0.94963 | 0.90777 | 0.86345 | 0.81625 | 0.99903 | 0.96075 | 0.92054 | 0.8781 | 0.83309 | 0.78505 | 0.73335 | 0.67714 | 1.3277 | 1.288 | 1.2474 | 1.2057 | 1.1627 | 1.1183 | 1.2313 | 1.1899 | 1.1473 | 1.1033 | 1.0576 | 1.01
4899 | EST. 404 - CELULOSA PACIFICO 220KV C1 | BIOENERGÍAS FORESTALES SPA | CMPC PULP SPA. | BIOENERGÍAS FORESTALES SPA | CELULOSA SANTA FE - CELULOSA PACIFICO 220KV | C1 | EST.411 (NACIMIENTO SANTA FE-PACIFICO) - CELULOSA PACIFICO 220KV C1 | 4 | LT009CI1TR04A0021ST04A0021 |  | 1.0778 | 1.0437 | 1.0082 | 0.97113 | 0.93217 | 0.89111 | 0.84763 | 0.80132 | 0.97433 | 0.93655 | 0.89683 | 0.85489 | 0.81036 | 0.76278 | 0.7115 | 0.65564 | 1.3114 | 1.2726 | 1.2327 | 1.1917 | 1.1495 | 1.1058 | 1.2111 | 1.1703 | 1.1282 | 1.0847 | 1.0394 | 0.99229
4900 | PLANTA RIO VERGARA - EST. 409 (NACIMIENTO CHARRUA-SANTA FE) 220KV C1 | BIOENERGÍAS FORESTALES SPA | CMPC PULP SPA. | BIOENERGÍAS FORESTALES SPA | PLANTA RIO VERGARA - EST. 409 (NACIMIENTO CHARRUA-SANTA FE) 220KV | C1 | PLANTA RIO VERGARA - EST. 409 (NACIMIENTO CHARRUA-SANTA FE) 220KV C1 | 1 | LT010CI1TR01A0021ST01A0021 |  | 1.0981 | 1.0634 | 1.0272 | 0.98935 | 0.94963 | 0.90777 | 0.86345 | 0.81625 | 0.99903 | 0.96075 | 0.92054 | 0.8781 | 0.83309 | 0.78505 | 0.73335 | 0.67714 | 1.3277 | 1.288 | 1.2474 | 1.2057 | 1.1627 | 1.1183 | 1.2313 | 1.1899 | 1.1473 | 1.1033 | 1.0576 | 1.01
4901 | PLANTA RIO VERGARA - EST. 411 (NACIMIENTO SANTA FE-PACIFICO) 220KV C1 | BIOENERGÍAS FORESTALES SPA | CMPC PULP SPA. | BIOENERGÍAS FORESTALES SPA | PLANTA RIO VERGARA - EST. 411 (NACIMIENTO SANTA FE-PACIFICO) 220KV | C1 | PLANTA RIO VERGARA - EST. 411 (NACIMIENTO SANTA FE-PACIFICO) 220KV C1 | 1 | LT011CI1TR01A0021ST01A0021 |  | 1.0778 | 1.0437 | 1.0082 | 0.97113 | 0.93217 | 0.89111 | 0.84763 | 0.80132 | 0.97433 | 0.93655 | 0.89683 | 0.85489 | 0.81036 | 0.76278 | 0.7115 | 0.65564 | 1.3114 | 1.2726 | 1.2327 | 1.1917 | 1.1495 | 1.1058 | 1.2111 | 1.1703 | 1.1282 | 1.0847 | 1.0394 | 0.99229
4902 | EST30. - LAS BALANDRAS 66kV C1 | CHILQUINTA TRANSMISIÓN S.A. | LITORAL TRANSMISIÓN S.A. | LITORAL TRANSMISIÓN S.A. | LOS POETAS - LAS BALANDRAS 66kV | C1 | LOS POETAS - LAS BALANDRAS 66kV C1 | 1 | LT045CI1TR01T0060ST01T0060 |  | 0.29682 | 0.28706 | 0.27692 | 0.26635 | 0.25531 | 0.24371 | 0.23149 | 0.21852 | 0.28715 | 0.27705 | 0.26653 | 0.25553 | 0.244 | 0.23184 | 0.21895 | 0.2052 | 0.28152 | 0.27045 | 0.25892 | 0.24686 | 0.23418 | 0.22077 | 0.27104 | 0.25957 | 0.24757 | 0.23496 | 0.22164 | 0.20746
4903 | LOS POETAS - EST.30 66kV C1 | CHILQUINTA TRANSMISIÓN S.A. | COMPAÑÍA TRANSMISORA DEL NORTE GRANDE S.A. | COMPAÑÍA TRANSMISORA DEL NORTE GRANDE S.A. | LOS POETAS - LAS BALANDRAS 66kV | C1 | LOS POETAS - LAS BALANDRAS 66kV C1 | 1 | LT045CI1TR01T0060ST01T0048 |  | 0.319 | 0.31036 | 0.30144 | 0.29221 | 0.28264 | 0.27269 | 0.26233 | 0.25148 | 0.31043 | 0.30154 | 0.29235 | 0.28283 | 0.27293 | 0.26262 | 0.25184 | 0.24052 | 0.28152 | 0.27045 | 0.25892 | 0.24686 | 0.23418 | 0.22077 | 0.27104 | 0.25957 | 0.24757 | 0.23496 | 0.22164 | 0.20746
4904 | EST.8A - EL TOTORAL 66kV C1 | CHILQUINTA TRANSMISIÓN S.A. | LITORAL TRANSMISIÓN S.A. | LITORAL TRANSMISIÓN S.A. | LOS POETAS - TOTORAL 66kV | C1 | LOS POETAS - EL TOTORAL 66kV C1 | 1 | LT046CI1TR01T0060ST01T0060 |  | 0.38037 | 0.36795 | 0.35503 | 0.34156 | 0.32747 | 0.31267 | 0.29706 | 0.28048 | 0.36535 | 0.35239 | 0.33888 | 0.32475 | 0.30989 | 0.29421 | 0.27756 | 0.25975 | 0.36042 | 0.34636 | 0.3317 | 0.31635 | 0.30019 | 0.28309 | 0.34409 | 0.32939 | 0.31399 | 0.29778 | 0.28062 | 0.26229
4905 | LOS POETAS - EST.8A 66kV C1 | CHILQUINTA TRANSMISIÓN S.A. | COMPAÑÍA TRANSMISORA DEL NORTE GRANDE S.A. | COMPAÑÍA TRANSMISORA DEL NORTE GRANDE S.A. | LOS POETAS - TOTORAL 66kV | C1 | LOS POETAS - EL TOTORAL 66kV C1 | 1 | LT046CI1TR01T0060ST01T0048 |  | 0.37906 | 0.3787 | 0.36635 | 0.3535 | 0.34011 | 0.3261 | 0.31138 | 0.29584 | 0.37621 | 0.36383 | 0.35095 | 0.33752 | 0.32347 | 0.3087 | 0.29311 | 0.27655 | 0.36042 | 0.34636 | 0.3317 | 0.31635 | 0.30019 | 0.28309 | 0.34409 | 0.32939 | 0.31399 | 0.29778 | 0.28062 | 0.26229
4906 | LOS POETAS - LITORAL CENTRAL 66kV C1 | CHILQUINTA TRANSMISIÓN S.A. | COMPAÑÍA TRANSMISORA DEL NORTE GRANDE S.A. | COMPAÑÍA TRANSMISORA DEL NORTE GRANDE S.A. | LOS POETAS - LITORAL CENTRAL 66kV | C1 | LOS POETAS - LITORAL CENTRAL 66kV C1 | 1 | LT047CI1TR01T0060ST01T0048 |  | 0.58713 | 0.56811 | 0.54833 | 0.52768 | 0.50607 | 0.48335 | 0.45935 | 0.43386 | 0.55855 | 0.53852 | 0.51761 | 0.49569 | 0.47261 | 0.4482 | 0.42221 | 0.39432 | 0.60433 | 0.57889 | 0.55247 | 0.52489 | 0.49595 | 0.46537 | 0.57227 | 0.54572 | 0.518 | 0.48886 | 0.45804 | 0.42514
4907 | EST.28 – EST.26 (Ex TAP EL MANZANO) 66kV C1 | CHILQUINTA TRANSMISIÓN S.A. | LITORAL TRANSMISIÓN S.A. | LITORAL TRANSMISIÓN S.A. | LOS POETAS - SAN JERONIMO 66kV | C1 | LOS POETAS - TAP LAS PIÑATAS 66kV C1 | 1 | LT048CI1TR01T0060ST01T0060 |  | Información No Disponible | Información No Disponible | Información No Disponible | Información No Disponible | Información No Disponible | Información No Disponible | Información No Disponible | Información No Disponible | Información No Disponible | Información No Disponible | Información No Disponible | Información No Disponible | Información No Disponible | Información No Disponible | Información No Disponible | Información No Disponible | Información No Disponible | Información No Disponible | Información No Disponible | Información No Disponible | Información No Disponible | Información No Disponible | Información No Disponible | Información No Disponible | Información No Disponible | Información No Disponible | Información No Disponible | Información No Disponible
4908 | LOS POETAS - EST.28 66kV C1 | CHILQUINTA TRANSMISIÓN S.A. | COMPAÑÍA TRANSMISORA DEL NORTE GRANDE S.A. | COMPAÑÍA TRANSMISORA DEL NORTE GRANDE S.A. | LOS POETAS - SAN JERONIMO 66kV | C1 | LOS POETAS - TAP LAS PIÑATAS 66kV C1 | 1 | LT048CI1TR01T0060ST01T0048 |  | 0.319 | 0.31036 | 0.30144 | 0.29221 | 0.28264 | 0.27269 | 0.26233 | 0.25148 | 0.31043 | 0.30154 | 0.29235 | 0.28283 | 0.27293 | 0.26262 | 0.25184 | 0.24052 | 0.28152 | 0.27045 | 0.25892 | 0.24686 | 0.23418 | 0.22077 | 0.27104 | 0.25957 | 0.24757 | 0.23496 | 0.22164 | 0.20746
4911 | TALCA - EST. 10A 66kV C1 | CELEO REDES CHILE LTDA | ALFA TRANSMISORA DE ENERGÍA S.A. | ALFA TRANSMISORA DE ENERGÍA S.A. | TALCA - EL RUIL 66kV L2 | C1 | TALCA – EL RUIL 66kV L2 C1 | 1 | LT056CI1TR02T0061ST01T0061 |  | 0.875 | 0.831 | 0.785 | 0.736 | 0.682 | 0.624 | 0.559 | 0.485 | 0.797 | 0.749 | 0.698 | 0.642 | 0.579 | 0.51 | 0.428 | 0.325 | 0.891 | 0.828 | 0.761 | 0.688 | 0.606 | 0.513 | 0.8 | 0.731 | 0.655 | 0.57 | 0.471 | 0.345
4912 | EST. 10A - EL RUIL 66kV C1 | CELEO REDES CHILE LTDA | NIRIVILO TRANSMISORA DE ENERGÍA S.A. | NIRIVILO TRANSMISORA DE ENERGÍA S.A. | TALCA - EL RUIL 66kV L2 | C1 | TALCA – EL RUIL 66kV L2 C1 | 2 | LT056CI1TR02T0061ST02T0829 |  | 0.85572 | 0.81028 | 0.76182 | 0.70973 | 0.6531 | 0.59063 | 0.52017 | 0.43788 | 0.77457 | 0.72405 | 0.66939 | 0.60944 | 0.54245 | 0.46535 | 0.37187 | 0.24382 | 0.888 | 0.826 | 0.759 | 0.687 | 0.606 | 0.513 | 0.798 | 0.73 | 0.654 | 0.57 | 0.471 | 0.345
4913 | EL RUIL - EST. 11NB 66kV C1 | CELEO REDES CHILE LTDA | NIRIVILO TRANSMISORA DE ENERGÍA S.A. | NIRIVILO TRANSMISORA DE ENERGÍA S.A. | EL RUIL - CENTRAL SAN IGNACIO 66kV | C1 | EL RUIL - TAP SAN CLEMENTE 66kV C1 | 1 | LT057CI1TR05T0061ST01T0829 |  | 0.85572 | 0.81028 | 0.76182 | 0.70973 | 0.6531 | 0.59063 | 0.52017 | 0.43788 | 0.77457 | 0.72405 | 0.66939 | 0.60944 | 0.54245 | 0.46535 | 0.37187 | 0.24382 | 0.888 | 0.826 | 0.759 | 0.687 | 0.606 | 0.513 | 0.798 | 0.73 | 0.654 | 0.57 | 0.471 | 0.345
4914 | EST. 11NB - TAP SAN CLEMENTE 66kV C1 | CELEO REDES CHILE LTDA | ALFA TRANSMISORA DE ENERGÍA S.A. | ALFA TRANSMISORA DE ENERGÍA S.A. | EL RUIL - CENTRAL SAN IGNACIO 66kV | C1 | EL RUIL - TAP SAN CLEMENTE 66kV C1 | 1 | LT057CI1TR05T0061ST01T0061 |  | 0.874 | 0.83 | 0.784 | 0.735 | 0.682 | 0.623 | 0.559 | 0.485 | 0.796 | 0.748 | 0.696 | 0.64 | 0.578 | 0.508 | 0.427 | 0.324 | 0.89 | 0.828 | 0.76 | 0.687 | 0.606 | 0.512 | 0.799 | 0.73 | 0.654 | 0.569 | 0.469 | 0.343
4936 | DESIERTO DE ATACAMA - ALGARROBAL 220KV C1 | PACIFIC HYDRO CHILE S.A. | COPIAPÓ SOLAR SPA | COPIAPÓ SOLAR SPA | DESIERTO DE ATACAMA - ALGARROBAL 220KV | C1 | DESIERTO DE ATACAMA - ALGARROBAL 220KV C1 | 1 | LT001CI1TR01G0829ST01G0829 | [CX_EO:NUP1143E2]
4937 | LAMPA - NUEVA LAMPA 220kV C1 | SISTEMA DE TRANSMISIÓN DEL SUR S.A. | SOCIEDAD TRANSMISORA METROPOLITANA S.A. | SOCIEDAD TRANSMISORA METROPOLITANA S.A. | LAMPA - NUEVA LAMPA 220kV | C1 | LAMPA - NUEVA LAMPA 220kV C1 | 1 | LT101CI1TR01T0835ST01T0835 | CX_EO:NUP3266-25 ; OP_MD:13786-25 | 0.842 | 0.818 | 0.793 | 0.767 | 0.74 | 0.713 | 0.684 | 0.654 | 0.842 | 0.818 | 0.793 | 0.767 | 0.74 | 0.713 | 0.684 | 0.654 | 3.286 | 3.149 | 3.034 | 2.915 | 2.791 | 2.661 | 3.286 | 3.149 | 3.034 | 2.915 | 2.791 | 2.661
4949 | EST. 272B - EST. 243B 220KV C2 | TRANSELEC S.A. | TRANSELEC S.A. | TRANSELEC S.A. | CENTRAL LA CEBADA - PUNTA SIERRA 220KV | C2 | CENTRAL LA CEBADA - PUNTA SIERRA 220KV C2 | 4 | LT144CI2TR03T0002ST04T0002 | CX_EO:NUP3283E1 | 1.676 | 1.656 | 1.636 | 1.615 | 1.594 | 1.573 | 1.551 | 1.529 | 1.641 | 1.621 | 1.6 | 1.579 | 1.558 | 1.536 | 1.513 | 1.49 | 2.045 | 2.013 | 1.981 | 1.949 | 1.917 | 1.885 | 2.001 | 1.969 | 1.937 | 1.905 | 1.873 | 1.841
4950 | EST. 272A - TAP MONTE REDONDO 220KV C1 | TRANSELEC S.A. | TRANSELEC S.A. | TRANSELEC S.A. | CENTRAL LA CEBADA - PUNTA SIERRA 220KV | C1 | CENTRAL LA CEBADA - TAP MONTE REDONDO 220KV C1 | 4 | LT144CI1TR01T0002ST04T0002 | CX_EO:NUP3283E1 | 1.676 | 1.656 | 1.636 | 1.615 | 1.594 | 1.573 | 1.551 | 1.529 | 1.641 | 1.621 | 1.6 | 1.579 | 1.558 | 1.536 | 1.513 | 1.49 | 2.045 | 2.013 | 1.981 | 1.949 | 1.917 | 1.885 | 2.001 | 1.969 | 1.937 | 1.905 | 1.873 | 1.841
4951 | TAP MONTE REDONDO - EST. 243B 220KV C1 | TRANSELEC S.A. | TRANSELEC S.A. | TRANSELEC S.A. | CENTRAL LA CEBADA - PUNTA SIERRA 220KV | C1 | TAP MONTE REDONDO - PUNTA SIERRA 220KV C1 | 2 | LT144CI1TR02T0002ST02T0002 | CX_EO:NUP3283E1 | 1.676 | 1.656 | 1.636 | 1.615 | 1.594 | 1.573 | 1.551 | 1.529 | 1.641 | 1.621 | 1.6 | 1.579 | 1.558 | 1.536 | 1.513 | 1.49 | 2.045 | 2.013 | 1.981 | 1.949 | 1.917 | 1.885 | 2.001 | 1.969 | 1.937 | 1.905 | 1.873 | 1.841
4958 | EST. 243B - PUNTA SIERRA 220kV C1 | PACIFIC HYDRO CHILE S.A. | PACIFIC HYDRO TRANSMISIÓN S.A. | PACIFIC HYDRO TRANSMISIÓN S.A. | CENTRAL LA CEBADA - PUNTA SIERRA 220KV | C1 | TAP MONTE REDONDO - PUNTA SIERRA 220KV C1 | 2 | LT144CI1TR02T0002ST02T0828 |  | 1.676 | 1.656 | 1.636 | 1.615 | 1.594 | 1.573 | 1.551 | 1.529 | 1.641 | 1.621 | 1.6 | 1.579 | 1.558 | 1.536 | 1.513 | 1.49 | 2.045 | 2.013 | 1.981 | 1.949 | 1.917 | 1.885 | 2.001 | 1.969 | 1.937 | 1.905 | 1.873 | 1.841
4959 | EST. 243B - PUNTA SIERRA 220kV C2 | PACIFIC HYDRO CHILE S.A. | PACIFIC HYDRO TRANSMISIÓN S.A. | PACIFIC HYDRO TRANSMISIÓN S.A. | CENTRAL LA CEBADA - PUNTA SIERRA 220KV | C2 | CENTRAL LA CEBADA - PUNTA SIERRA 220KV C2 | 3 | LT144CI2TR03T0002ST03T0828 |  | 1.676 | 1.656 | 1.636 | 1.615 | 1.594 | 1.573 | 1.551 | 1.529 | 1.641 | 1.621 | 1.6 | 1.579 | 1.558 | 1.536 | 1.513 | 1.49 | 2.045 | 2.013 | 1.981 | 1.949 | 1.917 | 1.885 | 2.001 | 1.969 | 1.937 | 1.905 | 1.873 | 1.841
4984 | EST. 5 - BOSQUEMAR 110KV C1 | CHILQUINTA TRANSMISIÓN S.A. | CHILQUINTA TRANSMISIÓN S.A. | CHILQUINTA TRANSMISIÓN S.A. | CONCON - BOSQUEMAR 110KV | C1 | CONCON - BOSQUEMAR 110KV C1 | 2 | LT003CI1TR01T0057ST02T0057 |  | 0.774 | 0.749 | 0.723 | 0.696 | 0.667 | 0.637 | 0.606 | 0.572 | 0.735 | 0.709 | 0.681 | 0.652 | 0.622 | 0.59 | 0.555 | 0.518 | 0.836 | 0.8 | 0.762 | 0.722 | 0.681 | 0.637 | 0.792 | 0.754 | 0.714 | 0.673 | 0.629 | 0.582
4987 | ESPIGA DE ORO – TAP ESPIGA DE ORO 23kV C1 | ENORCHILE S.A. | ENERBLAN SPA | SOCIEDAD CONSTRUCTORA DE OBRAS HIDRÁULICAS SpA | ESPIGA DE ORO – TAP ESPIGA DE ORO 23kV | C1 | ESPIGA DE ORO – TAP ESPIGA DE ORO 23kV C1 | 1 | LT001CI1TR01R0663ST01R0663 | [OP_MD:ID4708-25] | 0.442 | 0.428 | 0.413 | 0.397 | 0.381 | 0.364 | 0.345 | 0.326 | 0.425 | 0.41 | 0.394 | 0.377 | 0.36 | 0.342 | 0.323 | 0.302 | 0.513 | 0.49 | 0.465 | 0.44 | 0.413 | 0.385 | 0.494 | 0.47 | 0.445 | 0.419 | 0.391 | 0.362
4988 | NEGRETE - TAP ESPIGA DE ORO 23kV C1 | ENORCHILE S.A. | EÓLICA LA ESPERANZA S.A. | EÓLICA LA ESPERANZA S.A. | NEGRETE - PARQUE EOLICO LA ESPERANZA 23KV | C1 | NEGRETE - TAP ESPIGA DE ORO 23kV C1 | 1 | LT001CI1TR02G0200ST01G0200 |  | 0.50823 | 0.49323 | 0.47772 | 0.46164 | 0.44492 | 0.4275 | 0.40928 | 0.39014 | 0.46777 | 0.45143 | 0.43443 | 0.41669 | 0.39809 | 0.37852 | 0.35781 | 0.33575 | 0.3875 | 0.363 | 0.3366 | 0.3077 | 0.2756 | 0.2391 | 0.3551 | 0.3281 | 0.2986 | 0.2656 | 0.2277 | 0.1817
4989 | TAP ESPIGA DE ORO - PARQUE EOLICO LA ESPERANZA 23kV C1 | ENORCHILE S.A. | EÓLICA LA ESPERANZA S.A. | EÓLICA LA ESPERANZA S.A. | NEGRETE - PARQUE EOLICO LA ESPERANZA 23KV | C1 | TAP ESPIGA DE ORO - PARQUE EOLICO LA ESPERANZA 23kV C1 | 1 | LT001CI1TR03G0200ST01G0200 |  | 0.50823 | 0.49323 | 0.47772 | 0.46164 | 0.44492 | 0.4275 | 0.40928 | 0.39014 | 0.46777 | 0.45143 | 0.43443 | 0.41669 | 0.39809 | 0.37852 | 0.35781 | 0.33575 | 0.3875 | 0.363 | 0.3366 | 0.3077 | 0.2756 | 0.2391 | 0.3551 | 0.3281 | 0.2986 | 0.2656 | 0.2277 | 0.1817
4990 | LAMA - VELADERO 23KV | ENORCHILE S.A. | COMPAÑÍA MINERA NEVADA SPA | COMPAÑÍA MINERA NEVADA SPA | LAMA - VELADERO 23KV | C1 | LAMA - VELADERO 23KV | 1 | LT001CI1TR01L0101ST01L0101
4998 | CENTRAL HORCONES - HORCONES 66KV C1 | CGE TRANSMISIÓN S.A. | CGE TRANSMISIÓN S.A. | CGE TRANSMISIÓN S.A. | CENTRAL HORCONES - HORCONES 66KV | C1 | CENTRAL HORCONES - HORCONES 66KV C1 | 1 | LT334CI1TR01T0058ST01T0058
5004 | EST.25 - EST.28 23KV C1 | SISTEMA DE TRANSMISIÓN DEL SUR S.A. | SISTEMA DE TRANSMISIÓN DEL SUR S.A. | SISTEMA DE TRANSMISIÓN DEL SUR S.A. | NAHUELBUTA – CENTRAL PE LA FLOR 23kV | C1 | NAHUELBUTA – CENTRAL PE LA FLOR 23kV C1 | 7 | LT069CI1TR01T0003ST07T0003
5007 | EST.48 - CENTRAL PE LA FLOR 23KV C1 | SISTEMA DE TRANSMISIÓN DEL SUR S.A. | SISTEMA DE TRANSMISIÓN DEL SUR S.A. | SISTEMA DE TRANSMISIÓN DEL SUR S.A. | NAHUELBUTA – CENTRAL PE LA FLOR 23kV | C1 | NAHUELBUTA – CENTRAL PE LA FLOR 23kV C1 | 10 | LT069CI1TR01T0003ST10T0003
5008 | EST.26 - EST.29 23KV C2 | SISTEMA DE TRANSMISIÓN DEL SUR S.A. | SISTEMA DE TRANSMISIÓN DEL SUR S.A. | SISTEMA DE TRANSMISIÓN DEL SUR S.A. | NAHUELBUTA – CENTRAL PE LA FLOR 23kV | C2 | NAHUELBUTA – CENTRAL PE LA FLOR 23kV C2 | 10 | LT069CI2TR02T0003ST10T0003
5011 | EST.49 - CENTRAL PE LA FLOR 23KV C2 | SISTEMA DE TRANSMISIÓN DEL SUR S.A. | SISTEMA DE TRANSMISIÓN DEL SUR S.A. | SISTEMA DE TRANSMISIÓN DEL SUR S.A. | NAHUELBUTA – CENTRAL PE LA FLOR 23kV | C2 | NAHUELBUTA – CENTRAL PE LA FLOR 23kV C2 | 13 | LT069CI2TR02T0003ST13T0003
5012 | EST. 11 - EL RUIL 66kV C1 | CELEO REDES CHILE LTDA | NIRIVILO TRANSMISORA DE ENERGÍA S.A. | NIRIVILO TRANSMISORA DE ENERGÍA S.A. | TALCA - EL RUIL 66kV L1 | C1 | TALCA – EL RUIL 66kV L1 C1 | 1 | LT337CI2TR02T0058ST01T0829 |  | 0.77685 | 0.75173 | 0.7256 | 0.69832 | 0.66976 | 0.63973 | 0.60801 | 0.5743 | 0.73673 | 0.71019 | 0.68247 | 0.65339 | 0.62277 | 0.59036 | 0.55583 | 0.51875 | 0.779 | 0.747 | 0.714 | 0.679 | 0.642 | 0.604 | 0.734 | 0.7 | 0.665 | 0.628 | 0.589 | 0.547
5013 | EL RUIL - EST. 11 66kV C1 | CELEO REDES CHILE LTDA | NIRIVILO TRANSMISORA DE ENERGÍA S.A. | NIRIVILO TRANSMISORA DE ENERGÍA S.A. | EL RUIL - LA PALMA 66kV | C1 | EL RUIL - LA PALMA 66kV C1 | 1 | LT042CI1TR02T0058ST01T0829 |  | 0.77685 | 0.75173 | 0.7256 | 0.69832 | 0.66976 | 0.63973 | 0.60801 | 0.5743 | 0.73673 | 0.71019 | 0.68247 | 0.65339 | 0.62277 | 0.59036 | 0.55583 | 0.51875 | 0.779 | 0.747 | 0.714 | 0.679 | 0.642 | 0.604 | 0.734 | 0.7 | 0.665 | 0.628 | 0.589 | 0.547
5021 | EST. 77A – LAS DICHAS 66kV C1 | CELEO REDES CHILE LTDA | CASABLANCA TRANSMISORA DE ENERGÍA S.A. | CASABLANCA TRANSMISORA DE ENERGÍA S.A. | CASABLANCA – LAS DICHAS 66kV | C1 | CASABLANCA – LAS DICHAS 66kV C1 | 2 | LT010CI1TR01T0057ST02T0707 | [CX_EO:NUP1059E2] | 1.2374 | 1.198 | 1.1569 | 1.114 | 1.069 | 1.0216 | 0.9715 | 0.91815 | 1.161 | 1.1189 | 1.0747 | 1.0283 | 0.97926 | 0.9272 | 0.87154 | 0.81152 | 1.396 | 1.337 | 1.276 | 1.212 | 1.145 | 1.075 | 1.284 | 1.221 | 1.156 | 1.087 | 1.014 | 0.937
5022 | LAS DICHAS - EST. 77A 66kV C1 | CELEO REDES CHILE LTDA | CASABLANCA TRANSMISORA DE ENERGÍA S.A. | CASABLANCA TRANSMISORA DE ENERGÍA S.A. | LAS DICHAS - LITORAL CENTRAL 66kV | C1 | LAS DICHAS - LITORAL CENTRAL 66kV C1 | 1 | LT011CI1TR01T0057ST01T0707 | [CX_EO:NUP1059E2] | 1.2374 | 1.198 | 1.1569 | 1.114 | 1.069 | 1.0216 | 0.9715 | 0.91815 | 1.161 | 1.1189 | 1.0747 | 1.0283 | 0.97926 | 0.9272 | 0.87154 | 0.81152 | 1.396 | 1.337 | 1.276 | 1.212 | 1.145 | 1.075 | 1.284 | 1.221 | 1.156 | 1.087 | 1.014 | 0.937
5029 | EST.13 - EST.19 110KV C1 | CGE TRANSMISIÓN S.A. | CGE TRANSMISIÓN S.A. | CGE TRANSMISIÓN S.A. | COPIAPO - HERNAN FUENTES 110KV | C1 | COPIAPO - HERNAN FUENTES 110KV C1 | 2 | LT144CI1TR02T0058ST02T0058 |  | 0.506 | 0.49 | 0.473 | 0.455 | 0.437 | 0.417 | 0.396 | 0.374 | 0.481 | 0.464 | 0.446 | 0.427 | 0.407 | 0.386 | 0.363 | 0.339 | 0.579 | 0.556 | 0.532 | 0.507 | 0.481 | 0.453 | 0.544 | 0.52 | 0.495 | 0.468 | 0.44 | 0.409
5030 | EST.19 - HERNAN FUENTES 110KV C1 | CGE TRANSMISIÓN S.A. | CGE TRANSMISIÓN S.A. | CGE TRANSMISIÓN S.A. | COPIAPO - HERNAN FUENTES 110KV | C1 | COPIAPO - HERNAN FUENTES 110KV C1 | 3 | LT144CI1TR02T0058ST03T0058 |  | 0.388 | 0.368 | 0.348 | 0.326 | 0.302 | 0.276 | 0.247 | 0.215 | 0.362 | 0.341 | 0.318 | 0.294 | 0.268 | 0.238 | 0.204 | 0.162 | 0.356 | 0.333 | 0.308 | 0.281 | 0.251 | 0.217 | 0.326 | 0.3 | 0.273 | 0.242 | 0.207 | 0.164
5031 | E538 - E537 110KV C1 | CGE TRANSMISIÓN S.A. | CGE TRANSMISIÓN S.A. | CGE TRANSMISIÓN S.A. | ILLAPEL - CHOAPA 110KV | C1 | ILLAPEL - CHOAPA 110KV C1 | 5 | LT017CI1TR04T0058ST05T0058 |  | 0.234 | 0.222 | 0.21 | 0.196 | 0.182 | 0.166 | 0.149 | 0.129 | 0.219 | 0.207 | 0.193 | 0.179 | 0.163 | 0.145 | 0.125 | 0.1 | 0.213 | 0.199 | 0.184 | 0.168 | 0.15 | 0.13 | 0.196 | 0.181 | 0.165 | 0.147 | 0.126 | 0.101
5032 | E617 - E538 110KV C1 | CGE TRANSMISIÓN S.A. | CGE TRANSMISIÓN S.A. | CGE TRANSMISIÓN S.A. | ILLAPEL - CHOAPA 110KV | C1 | ILLAPEL - CHOAPA 110KV C1 | 6 | LT017CI1TR04T0058ST06T0058 |  | 0.39 | 0.371 | 0.35 | 0.328 | 0.304 | 0.278 | 0.249 | 0.216 | 0.365 | 0.344 | 0.322 | 0.297 | 0.271 | 0.241 | 0.207 | 0.166 | 0.357 | 0.334 | 0.309 | 0.282 | 0.251 | 0.217 | 0.329 | 0.304 | 0.276 | 0.245 | 0.21 | 0.168
5033 | ILLAPEL - E664 110KV C1 | CGE TRANSMISIÓN S.A. | CGE TRANSMISIÓN S.A. | CGE TRANSMISIÓN S.A. | ILLAPEL - CHOAPA 110KV | C1 | ILLAPEL - CHOAPA 110KV C1 | 7 | LT017CI1TR04T0058ST07T0058 |  | 0.234 | 0.222 | 0.21 | 0.196 | 0.182 | 0.166 | 0.149 | 0.129 | 0.219 | 0.207 | 0.193 | 0.179 | 0.163 | 0.145 | 0.125 | 0.1 | 0.213 | 0.199 | 0.184 | 0.168 | 0.15 | 0.13 | 0.196 | 0.181 | 0.165 | 0.147 | 0.126 | 0.101
5034 | EST. 192 - VILLARRICA L1 66KV C1 | CGE TRANSMISIÓN S.A. | CGE TRANSMISIÓN S.A. | CGE TRANSMISIÓN S.A. | LONCOCHE - VILLARRICA L1 66KV | C1 | LONCOCHE - VILLARRICA L1 66KV C1 | 2 | LT097CI1TR04T0058ST02T0058 |  | 0.769 | 0.744 | 0.718 | 0.691 | 0.663 | 0.634 | 0.602 | 0.569 | 0.735 | 0.709 | 0.682 | 0.654 | 0.624 | 0.592 | 0.559 | 0.523 | 0.778 | 0.747 | 0.714 | 0.679 | 0.643 | 0.605 | 0.736 | 0.703 | 0.668 | 0.632 | 0.594 | 0.553
5035 | EST. 326 – VILLARRICA L2 66KV C1 | CGE TRANSMISIÓN S.A. | CGE TRANSMISIÓN S.A. | CGE TRANSMISIÓN S.A. | LONCOCHE - VILLARRICA L2 66KV | C1 | LONCOCHE - VILLARRICA L2 66KV C1 | 2 | LT193CI1TR01T0058ST02T0058 |  | 0.769 | 0.744 | 0.718 | 0.691 | 0.663 | 0.634 | 0.602 | 0.569 | 0.735 | 0.709 | 0.682 | 0.654 | 0.624 | 0.592 | 0.559 | 0.523 | 0.778 | 0.747 | 0.714 | 0.679 | 0.643 | 0.605 | 0.736 | 0.703 | 0.668 | 0.632 | 0.594 | 0.553
5036 | EST. 34 - EST. 30 23KV C1 | CGE TRANSMISIÓN S.A. | CGE TRANSMISIÓN S.A. | CGE TRANSMISIÓN S.A. | QUELENTARO - UCUQUER 23KV | C1 | QUELENTARO - UCUQUER 23KV C1 | 3 | LT049CI1TR01T0058ST03T0058 |  | 1.183 | 1.146 | 1.107 | 1.066 | 1.024 | 0.979 | 0.931 | 0.88 | 1.1 | 1.06 | 1.018 | 0.973 | 0.926 | 0.876 | 0.822 | 0.764 | 1.213 | 1.163 | 1.112 | 1.058 | 1.002 | 0.942 | 1.11 | 1.057 | 1.001 | 0.942 | 0.875 | 0.813
5037 | EST. 30 - EST. 29 23KV C1 | CGE TRANSMISIÓN S.A. | CGE TRANSMISIÓN S.A. | CGE TRANSMISIÓN S.A. | QUELENTARO - UCUQUER 23KV | C1 | QUELENTARO - UCUQUER 23KV C1 | 4 | LT049CI1TR01T0058ST04T0058 |  | 0.7659 | 0.7413 | 0.7157 | 0.6889 | 0.6609 | 0.6314 | 0.6002 | 0.5671 | 0.7253 | 0.6992 | 0.672 | 0.6434 | 0.6132 | 0.5813 | 0.5472 | 0.5106 | 0.77462 | 0.74307 | 0.71027 | 0.67599 | 0.64 | 0.60195 | 0.72524 | 0.69195 | 0.65711 | 0.62044 | 0.58156 | 0.41
5038 | EST. 281 - PUMAHUE 66KV C1 | CGE TRANSMISIÓN S.A. | CGE TRANSMISIÓN S.A. | CGE TRANSMISIÓN S.A. | TEMUCO - PUMAHUE 66KV | C1 | TEMUCO - PUMAHUE 66KV C1 | 2 | LT093CI1TR01T0058ST02T0058 |  | 1.081 | 1.046 | 1.01 | 0.972 | 0.933 | 0.891 | 0.847 | 0.8 | 1.032 | 0.996 | 0.958 | 0.918 | 0.876 | 0.832 | 0.784 | 0.733 | 1.191 | 1.14 | 1.087 | 1.032 | 0.975 | 0.914 | 1.121 | 1.068 | 1.013 | 0.955 | 0.893 | 0.828
5039 | EST. 5 - PUMAHUE 66KV C2 | CGE TRANSMISIÓN S.A. | CGE TRANSMISIÓN S.A. | CGE TRANSMISIÓN S.A. | TEMUCO - PUMAHUE 66KV | C2 | TEMUCO - PUMAHUE 66KV C2 | 3 | LT093CI2TR05T0058ST03T0058 |  | 0.463 | 0.448 | 0.432 | 0.416 | 0.399 | 0.381 | 0.362 | 0.342 | 0.447 | 0.432 | 0.415 | 0.398 | 0.381 | 0.362 | 0.342 | 0.32 | 0.443 | 0.425 | 0.407 | 0.388 | 0.368 | 0.347 | 0.425 | 0.407 | 0.388 | 0.368 | 0.347 | 0.325
5080 | EST.28 – EST. 39 23kV C1 | SISTEMA DE TRANSMISIÓN DEL SUR S.A. | SISTEMA DE TRANSMISIÓN DEL SUR S.A. | SISTEMA DE TRANSMISIÓN DEL SUR S.A. | NAHUELBUTA – CENTRAL PE LA FLOR 23kV | C1 | NAHUELBUTA – CENTRAL PE LA FLOR 23kV C1 | 11 | LT069CI1TR01T0003ST11T0003 |  | 0.66957 | 0.64782 | 0.62521 | 0.60161 | 0.57691 | 0.55096 | 0.52356 | 0.49445 | 0.63956 | 0.61675 | 0.59295 | 0.56801 | 0.54179 | 0.51406 | 0.48458 | 0.45298 | 0.92154 | 0.87614 | 0.82908 | 0.78003 | 0.72854 | 0.67399 | 0.88571 | 0.83953 | 0.79148 | 0.74114 | 0.68795 | 0.63118
5081 | EST.39 – EST.44 23kV C1 | SISTEMA DE TRANSMISIÓN DEL SUR S.A. | SISTEMA DE TRANSMISIÓN DEL SUR S.A. | SISTEMA DE TRANSMISIÓN DEL SUR S.A. | NAHUELBUTA – CENTRAL PE LA FLOR 23kV | C1 | NAHUELBUTA – CENTRAL PE LA FLOR 23kV C1 | 12 | LT069CI1TR01T0003ST12T0003 |  | 0.66957 | 0.64782 | 0.62521 | 0.60161 | 0.57691 | 0.55096 | 0.52356 | 0.49445 | 0.63956 | 0.61675 | 0.59295 | 0.56801 | 0.54179 | 0.51406 | 0.48458 | 0.45298 | 0.92154 | 0.87614 | 0.82908 | 0.78003 | 0.72854 | 0.67399 | 0.88571 | 0.83953 | 0.79148 | 0.74114 | 0.68795 | 0.63118
5082 | EST.44 – EST.48 23kV C1 | SISTEMA DE TRANSMISIÓN DEL SUR S.A. | SISTEMA DE TRANSMISIÓN DEL SUR S.A. | SISTEMA DE TRANSMISIÓN DEL SUR S.A. | NAHUELBUTA – CENTRAL PE LA FLOR 23kV | C1 | NAHUELBUTA – CENTRAL PE LA FLOR 23kV C1 | 14 | LT069CI1TR01T0003ST14T0003 |  | 0.66957 | 0.64782 | 0.62521 | 0.60161 | 0.57691 | 0.55096 | 0.52356 | 0.49445 | 0.63956 | 0.61675 | 0.59295 | 0.56801 | 0.54179 | 0.51406 | 0.48458 | 0.45298 | 0.92154 | 0.87614 | 0.82908 | 0.78003 | 0.72854 | 0.67399 | 0.88571 | 0.83953 | 0.79148 | 0.74114 | 0.68795 | 0.63118
5083 | EST.29 – EST. 39 23kV C2 | SISTEMA DE TRANSMISIÓN DEL SUR S.A. | SISTEMA DE TRANSMISIÓN DEL SUR S.A. | SISTEMA DE TRANSMISIÓN DEL SUR S.A. | NAHUELBUTA – CENTRAL PE LA FLOR 23kV | C2 | NAHUELBUTA – CENTRAL PE LA FLOR 23kV C2 | 15 | LT069CI2TR02T0003ST15T0003 |  | 0.66957 | 0.64782 | 0.62521 | 0.60161 | 0.57691 | 0.55096 | 0.52356 | 0.49445 | 0.63956 | 0.61675 | 0.59295 | 0.56801 | 0.54179 | 0.51406 | 0.48458 | 0.45298 | 0.92154 | 0.87614 | 0.82908 | 0.78003 | 0.72854 | 0.67399 | 0.88571 | 0.83953 | 0.79148 | 0.74114 | 0.68795 | 0.63118
5084 | EST. 39 – EST.45 23kV C2 | SISTEMA DE TRANSMISIÓN DEL SUR S.A. | SISTEMA DE TRANSMISIÓN DEL SUR S.A. | SISTEMA DE TRANSMISIÓN DEL SUR S.A. | NAHUELBUTA – CENTRAL PE LA FLOR 23kV | C2 | NAHUELBUTA – CENTRAL PE LA FLOR 23kV C2 | 16 | LT069CI2TR02T0003ST16T0003 |  | 0.66957 | 0.64782 | 0.62521 | 0.60161 | 0.57691 | 0.55096 | 0.52356 | 0.49445 | 0.63956 | 0.61675 | 0.59295 | 0.56801 | 0.54179 | 0.51406 | 0.48458 | 0.45298 | 0.92154 | 0.87614 | 0.82908 | 0.78003 | 0.72854 | 0.67399 | 0.88571 | 0.83953 | 0.79148 | 0.74114 | 0.68795 | 0.63118
5085 | EST.45 – EST.49 23kV C2 | SISTEMA DE TRANSMISIÓN DEL SUR S.A. | SISTEMA DE TRANSMISIÓN DEL SUR S.A. | SISTEMA DE TRANSMISIÓN DEL SUR S.A. | NAHUELBUTA – CENTRAL PE LA FLOR 23kV | C2 | NAHUELBUTA – CENTRAL PE LA FLOR 23kV C2 | 17 | LT069CI2TR02T0003ST17T0003 |  | 0.66957 | 0.64782 | 0.62521 | 0.60161 | 0.57691 | 0.55096 | 0.52356 | 0.49445 | 0.63956 | 0.61675 | 0.59295 | 0.56801 | 0.54179 | 0.51406 | 0.48458 | 0.45298 | 0.92154 | 0.87614 | 0.82908 | 0.78003 | 0.72854 | 0.67399 | 0.88571 | 0.83953 | 0.79148 | 0.74114 | 0.68795 | 0.63118
5087 | HUALANE - EST. N°38 66KV C1 | CGE TRANSMISIÓN S.A. | CGE TRANSMISIÓN S.A. | CGE TRANSMISIÓN S.A. | HUALANE - LICANTEN 66KV | C1 | HUALANE - LICANTEN 66KV C1 | 2 | LT163CI1TR02T0058ST02T0058 | Sol: 795-24 | 0.217 | 0.206 | 0.194 | 0.182 | 0.168 | 0.154 | 0.138 | 0.12 | 0.206 | 0.194 | 0.182 | 0.169 | 0.154 | 0.138 | 0.12 | 0.099 | 0.194 | 0.182 | 0.169 | 0.154 | 0.138 | 0.12 | 0.182 | 0.169 | 0.155 | 0.139 | 0.121 | 0.099
5088 | EST. N°38 - EST. N°64 66KV C1 | CGE TRANSMISIÓN S.A. | CGE TRANSMISIÓN S.A. | CGE TRANSMISIÓN S.A. | HUALANE - LICANTEN 66KV | C1 | HUALANE - LICANTEN 66KV C1 | 3 | LT163CI1TR02T0058ST03T0058 | Sol: 795-24 | 0.772 | 0.747 | 0.721 | 0.694 | 0.666 | 0.636 | 0.605 | 0.572 | 0.732 | 0.705 | 0.678 | 0.649 | 0.619 | 0.587 | 0.552 | 0.515 | 0.779 | 0.747 | 0.714 | 0.68 | 0.644 | 0.605 | 0.73 | 0.697 | 0.662 | 0.625 | 0.586 | 0.544
5089 | EST. N°64 - LICANTEN 66KV C1 | CGE TRANSMISIÓN S.A. | CGE TRANSMISIÓN S.A. | CGE TRANSMISIÓN S.A. | HUALANE - LICANTEN 66KV | C1 | HUALANE - LICANTEN 66KV C1 | 4 | LT163CI1TR02T0058ST04T0058 | Sol: 795-24 | 0.217 | 0.206 | 0.194 | 0.182 | 0.168 | 0.154 | 0.138 | 0.12 | 0.206 | 0.195 | 0.182 | 0.169 | 0.155 | 0.139 | 0.12 | 0.099 | 0.194 | 0.182 | 0.169 | 0.154 | 0.138 | 0.12 | 0.182 | 0.169 | 0.155 | 0.139 | 0.121 | 0.099
5092 | EST. N°8 - EST. N°10 66KV C1 | SISTEMA DE TRANSMISIÓN DEL SUR S.A. | SISTEMA DE TRANSMISIÓN DEL SUR S.A. | SISTEMA DE TRANSMISIÓN DEL SUR S.A. | LLOLLELHUE - LA UNION 66KV | C1 | LLOLLELHUE - LA UNION 66KV C1 | 3 | LT041CI1TR01T0003ST03T0003 | Sol: ID 2153
5093 | EST. N°10 - LA UNION 66KV C1 | SISTEMA DE TRANSMISIÓN DEL SUR S.A. | SISTEMA DE TRANSMISIÓN DEL SUR S.A. | SISTEMA DE TRANSMISIÓN DEL SUR S.A. | LLOLLELHUE - LA UNION 66KV | C1 | LLOLLELHUE - LA UNION 66KV C1 | 4 | LT041CI1TR01T0003ST04T0003 | Sol: ID 2153
5094 | EST. N°8 - EST. N°10 66KV C2 | SISTEMA DE TRANSMISIÓN DEL SUR S.A. | SISTEMA DE TRANSMISIÓN DEL SUR S.A. | SISTEMA DE TRANSMISIÓN DEL SUR S.A. | LLOLLELHUE - LA UNION 66KV | C2 | LLOLLELHUE - LA UNION 66KV C2 | 3 | LT041CI2TR02T0003ST03T0003 | Sol: ID 2153
5095 | EST. N°10 - LA UNION 66KV C2 | SISTEMA DE TRANSMISIÓN DEL SUR S.A. | SISTEMA DE TRANSMISIÓN DEL SUR S.A. | SISTEMA DE TRANSMISIÓN DEL SUR S.A. | LLOLLELHUE - LA UNION 66KV | C2 | LLOLLELHUE - LA UNION 66KV C2 | 4 | LT041CI2TR02T0003ST04T0003 | Sol: ID 2153
5107 | TAP CHOLGUAN - CHOLGUAN (STS) 220kV | TRANSELEC S.A. | TRANSELEC S.A. | TRANSELEC S.A. | EST. E201 (TAP CHOLGUAN) - CHOLGUAN (STS) 220kV | C1 | EST. E201 (TAP CHOLGUAN) - CHOLGUAN (STS) 220kV | 1 | LT524CI1TR01T0002ST01T0002 | Se crea por solicitud 1356-24
5114 | E435A - CUNCO 110kV C1 | TRANSMISORA MELIPEUCO S.A. | TRANSMISORA MELIPEUCO S.A. | TRANSMISORA MELIPEUCO S.A. | RIO TOLTEN - CUNCO 110KV | C1 | RIO TOLTEN - CUNCO 110KV C1 | 2 | LT013CI1TR01T0062ST02T0062
5115 | CUNCO - E435A 110kV C1 | TRANSMISORA MELIPEUCO S.A. | TRANSMISORA MELIPEUCO S.A. | TRANSMISORA MELIPEUCO S.A. | CUNCO - MELIPEUCO 110KV | C1 | CUNCO - MELIPEUCO 110KV C1 | 2 | LT012CI1TR01T0062ST02T0062
5128 | EST. 2 – EST. 67/114 66kV C1 | CHILQUINTA TRANSMISIÓN S.A. | CHILQUINTA TRANSMISIÓN S.A. | CHILQUINTA TRANSMISIÓN S.A. | LAS DICHAS - LITORAL CENTRAL 66kV | C1 | LAS DICHAS - LITORAL CENTRAL 66kV C1 | 3 | LT011CI1TR01T0057ST03T0057 | [CX_EO:NUP1059E2]
5129 | EST. 67/114 – EST. 77A 66kV C1 | CHILQUINTA TRANSMISIÓN S.A. | CHILQUINTA TRANSMISIÓN S.A. | CHILQUINTA TRANSMISIÓN S.A. | LAS DICHAS - LITORAL CENTRAL 66kV | C1 | LAS DICHAS - LITORAL CENTRAL 66kV C1 | 4 | LT011CI1TR01T0057ST04T0057 | [CX_EO:NUP1059E2]
5130 | EST. 77A – EST. 78/125 66kV C1 | CHILQUINTA TRANSMISIÓN S.A. | CHILQUINTA TRANSMISIÓN S.A. | CHILQUINTA TRANSMISIÓN S.A. | CASABLANCA – LAS DICHAS 66kV | C1 | CASABLANCA – LAS DICHAS 66kV C1 | 5 | LT010CI1TR01T0057ST05T0057 | [CX_EO:NUP1059E2]
5131 | EST. 78/125 - CASABLANCA 66kV C1 | CHILQUINTA TRANSMISIÓN S.A. | CHILQUINTA TRANSMISIÓN S.A. | CHILQUINTA TRANSMISIÓN S.A. | CASABLANCA – LAS DICHAS 66kV | C1 | CASABLANCA – LAS DICHAS 66kV C1 | 6 | LT010CI1TR01T0057ST06T0057 | [CX_EO:NUP1059E2]
5166 | EST.Nº3 - EST. Nº138 (AT16617) 66KV C1 | SISTEMA DE TRANSMISIÓN DEL SUR S.A. | SISTEMA DE TRANSMISIÓN DEL SUR S.A. | SISTEMA DE TRANSMISIÓN DEL SUR S.A. | VALDIVIA (STS) - LOS LAGOS 66kV | C1 | VALDIVIA - LOS LAGOS 66KV C1 | 2 | LT013CI1TR03T0003ST02T0003
5167 | EST. Nº138 (AT16617) - EST. Nº136 66KV C1 | SISTEMA DE TRANSMISIÓN DEL SUR S.A. | SISTEMA DE TRANSMISIÓN DEL SUR S.A. | SISTEMA DE TRANSMISIÓN DEL SUR S.A. | VALDIVIA (STS) - LOS LAGOS 66kV | C1 | VALDIVIA - LOS LAGOS 66KV C1 | 3 | LT013CI1TR03T0003ST03T0003
5168 | EST. Nº136 - EST. Nº 128 66KV C1 | SISTEMA DE TRANSMISIÓN DEL SUR S.A. | SISTEMA DE TRANSMISIÓN DEL SUR S.A. | SISTEMA DE TRANSMISIÓN DEL SUR S.A. | VALDIVIA (STS) - LOS LAGOS 66kV | C1 | VALDIVIA - LOS LAGOS 66KV C1 | 4 | LT013CI1TR03T0003ST04T0003
5169 | EST. Nº 128 - EST. Nº127 66KV C1 | SISTEMA DE TRANSMISIÓN DEL SUR S.A. | SISTEMA DE TRANSMISIÓN DEL SUR S.A. | SISTEMA DE TRANSMISIÓN DEL SUR S.A. | VALDIVIA (STS) - LOS LAGOS 66kV | C1 | VALDIVIA - LOS LAGOS 66KV C1 | 5 | LT013CI1TR03T0003ST05T0003
5170 | EST. Nº127 - EST. Nº117 66KV C1 | SISTEMA DE TRANSMISIÓN DEL SUR S.A. | SISTEMA DE TRANSMISIÓN DEL SUR S.A. | SISTEMA DE TRANSMISIÓN DEL SUR S.A. | VALDIVIA (STS) - LOS LAGOS 66kV | C1 | VALDIVIA - LOS LAGOS 66KV C1 | 6 | LT013CI1TR03T0003ST06T0003
5171 | EST. Nº117 - EST. Nº116 66KV C1 | SISTEMA DE TRANSMISIÓN DEL SUR S.A. | SISTEMA DE TRANSMISIÓN DEL SUR S.A. | SISTEMA DE TRANSMISIÓN DEL SUR S.A. | VALDIVIA (STS) - LOS LAGOS 66kV | C1 | VALDIVIA - LOS LAGOS 66KV C1 | 7 | LT013CI1TR03T0003ST07T0003
5172 | EST. Nº116 - LOS LAGOS 66KV C1 | SISTEMA DE TRANSMISIÓN DEL SUR S.A. | SISTEMA DE TRANSMISIÓN DEL SUR S.A. | SISTEMA DE TRANSMISIÓN DEL SUR S.A. | VALDIVIA (STS) - LOS LAGOS 66kV | C1 | VALDIVIA - LOS LAGOS 66KV C1 | 8 | LT013CI1TR03T0003ST08T0003
5173 | EST. 67 - EST. 61 110kV C1 | SOCIEDAD TRANSMISORA METROPOLITANA S.A. | SOCIEDAD TRANSMISORA METROPOLITANA S.A. | SOCIEDAD TRANSMISORA METROPOLITANA S.A. | LOS ALMENDROS - EL SALTO 110KV | C1 | TAP VITACURA - TAP LA DEHESA 110KV C1 | 5 | LT015CI1TR06T0835ST05T0835 | [CX_EO:NUP5061] | 2.1744 | 2.1483 | 2.1217 | 2.0945 | 2.0669 | 2.0387 | 2.0098 | 1.9804 | 2.1326 | 2.1059 | 2.0787 | 2.051 | 2.0228 | 1.9939 | 1.9645 | 1.9343 | 2.2384 | 2.2071 | 2.1756 | 2.1438 | 2.1117 | 2.0792 | 2.2191 | 2.187 | 2.1547 | 2.1221 | 2.0892 | 2.056
5174 | EST. 61 - TAP VITACURA 110kV C1 | SOCIEDAD TRANSMISORA METROPOLITANA S.A. | SOCIEDAD TRANSMISORA METROPOLITANA S.A. | SOCIEDAD TRANSMISORA METROPOLITANA S.A. | LOS ALMENDROS - EL SALTO 110KV | C1 | TAP VITACURA - TAP LA DEHESA 110KV C1 | 6 | LT015CI1TR06T0835ST06T0835 | [CX_EO:NUP5061] | 2.1744 | 2.1483 | 2.1217 | 2.0945 | 2.0669 | 2.0387 | 2.0098 | 1.9804 | 2.1326 | 2.1059 | 2.0787 | 2.051 | 2.0228 | 1.9939 | 1.9645 | 1.9343 | 2.2384 | 2.2071 | 2.1756 | 2.1438 | 2.1117 | 2.0792 | 2.2191 | 2.187 | 2.1547 | 2.1221 | 2.0892 | 2.056
5175 | EST. 67 - EST. 61 110kV C2 | SOCIEDAD TRANSMISORA METROPOLITANA S.A. | SOCIEDAD TRANSMISORA METROPOLITANA S.A. | SOCIEDAD TRANSMISORA METROPOLITANA S.A. | LOS ALMENDROS - EL SALTO 110KV | C2 | TAP VITACURA - TAP LA DEHESA 110KV C2 | 5 | LT015CI2TR07T0835ST05T0835 | [CX_EO:NUP5061] | 2.1744 | 2.1483 | 2.1217 | 2.0945 | 2.0669 | 2.0387 | 2.0098 | 1.9804 | 2.1326 | 2.1059 | 2.0787 | 2.051 | 2.0228 | 1.9939 | 1.9645 | 1.9343 | 2.2384 | 2.2071 | 2.1756 | 2.1438 | 2.1117 | 2.0792 | 2.2191 | 2.187 | 2.1547 | 2.1221 | 2.0892 | 2.056
5176 | EST. 61 - TAP VITACURA 110kV C2 | SOCIEDAD TRANSMISORA METROPOLITANA S.A. | SOCIEDAD TRANSMISORA METROPOLITANA S.A. | SOCIEDAD TRANSMISORA METROPOLITANA S.A. | LOS ALMENDROS - EL SALTO 110KV | C2 | TAP VITACURA - TAP LA DEHESA 110KV C2 | 6 | LT015CI2TR07T0835ST06T0835 | [CX_EO:NUP5061] | 2.1744 | 2.1483 | 2.1217 | 2.0945 | 2.0669 | 2.0387 | 2.0098 | 1.9804 | 2.1326 | 2.1059 | 2.0787 | 2.051 | 2.0228 | 1.9939 | 1.9645 | 1.9343 | 2.2384 | 2.2071 | 2.1756 | 2.1438 | 2.1117 | 2.0792 | 2.2191 | 2.187 | 2.1547 | 2.1221 | 2.0892 | 2.056
5177 | EST. Nº37 – EST. Nº125 C1 66KV | SISTEMA DE TRANSMISIÓN DEL SUR S.A. | SISTEMA DE TRANSMISIÓN DEL SUR S.A. | SISTEMA DE TRANSMISIÓN DEL SUR S.A. | PICARTE - CORRAL 66KV | C1 | PICARTE - CORRAL 66KV C1 | 3 | LT006CI1TR01T0003ST03T0003 |  | 0.24966 | 0.23708 | 0.22375 | 0.20951 | 0.19418 | 0.17746 | 0.1589 | 0.13778 | 0.23871 | 0.22553 | 0.21147 | 0.19634 | 0.17989 | 0.1617 | 0.14109 | 0.11678 | 0.22436 | 0.21001 | 0.19458 | 0.17776 | 0.15911 | 0.13788 | 0.21207 | 0.19684 | 0.18029 | 0.16201 | 0.14131 | 0.11691
5178 | EST. Nº125 – EST. Nº126 C1 66KV | SISTEMA DE TRANSMISIÓN DEL SUR S.A. | SISTEMA DE TRANSMISIÓN DEL SUR S.A. | SISTEMA DE TRANSMISIÓN DEL SUR S.A. | PICARTE - CORRAL 66KV | C1 | PICARTE - CORRAL 66KV C1 | 4 | LT006CI1TR01T0003ST04T0003 |  | 0.16662 | 0.15824 | 0.14936 | 0.13987 | 0.12965 | 0.1185 | 0.10612 | 0.092024 | 0.15842 | 0.14958 | 0.14015 | 0.12999 | 0.11893 | 0.10666 | 0.092713 | 0.076171 | 0.19682 | 0.18882 | 0.18051 | 0.17183 | 0.16273 | 0.15313 | 0.1901 | 0.18186 | 0.17326 | 0.16426 | 0.15476 | 0.14468
5179 | EST. Nº126 – CORRAL C1 66KV | SISTEMA DE TRANSMISIÓN DEL SUR S.A. | SISTEMA DE TRANSMISIÓN DEL SUR S.A. | SISTEMA DE TRANSMISIÓN DEL SUR S.A. | PICARTE - CORRAL 66KV | C1 | PICARTE - CORRAL 66KV C1 | 5 | LT006CI1TR01T0003ST05T0003 |  | 0.24932 | 0.23676 | 0.22345 | 0.20923 | 0.19392 | 0.17722 | 0.15869 | 0.13759 | 0.23836 | 0.22519 | 0.21115 | 0.19605 | 0.17962 | 0.16144 | 0.14085 | 0.11657 | 0.22406 | 0.20974 | 0.19432 | 0.17752 | 0.1589 | 0.1377 | 0.21176 | 0.19655 | 0.18002 | 0.16176 | 0.14108 | 0.1167
5184 | EST.301A - LAS CANTERAS 110kV C2 | CHILQUINTA TRANSMISIÓN S.A. | EDGECONNEX CHILE V SPA | EDGECONNEX CHILE V SPA | CERRO NAVIA - LAS CANTERAS 110kV | C2 | TAP OFF LIBERTADORES - LAS CANTERAS 110kV C2 | 1 | LT108CI2TR02T0048ST01T0487 | OP_MD:ID7697-25 | 1.0304 | 0.99718 | 0.96259 | 0.92649 | 0.88868 | 0.84893 | 0.80692 | 0.76228 | 0.96937 | 0.93395 | 0.89693 | 0.85807 | 0.81711 | 0.77368 | 0.72735 | 0.67748 | 1.1218 | 1.0744 | 1.0112 | 0.9638 | 0.9164 | 0.8532 | 1.027 | 0.9796 | 0.9322 | 0.869 | 0.8058 | 0.7426
5185 | TAP OFF LIBERTADORES - EST.301A 110kV C2 | CHILQUINTA TRANSMISIÓN S.A. | COMPAÑÍA TRANSMISORA DEL NORTE GRANDE S.A. | COMPAÑÍA TRANSMISORA DEL NORTE GRANDE S.A. | CERRO NAVIA - LAS CANTERAS 110kV | C2 | TAP OFF LIBERTADORES - LAS CANTERAS 110kV C2 | 2 | LT108CI2TR02T0048ST02T0048 | Sol. Dep. 7480-24 | Información No Disponible | Información No Disponible | Información No Disponible | Información No Disponible | Información No Disponible | Información No Disponible | Información No Disponible | Información No Disponible | Información No Disponible | Información No Disponible | Información No Disponible | Información No Disponible | Información No Disponible | Información No Disponible | Información No Disponible | Información No Disponible | Información No Disponible | Información No Disponible | Información No Disponible | Información No Disponible | Información No Disponible | Información No Disponible | Información No Disponible | Información No Disponible | Información No Disponible | Información No Disponible | Información No Disponible | Información No Disponible
5186 | LAS CANTERAS - EST.301A 110kV C1 | CHILQUINTA TRANSMISIÓN S.A. | EDGECONNEX CHILE V SPA | EDGECONNEX CHILE V SPA | LAS CANTERAS - LAS VEGAS 110kV | C1 | LAS CANTERAS - TAP BATUCO 110kV C1 | 1 | LT110CI1TR01T0048ST01T0487 | OP_MD:ID7697-25 | 1.0304 | 0.99718 | 0.96259 | 0.92649 | 0.88868 | 0.84893 | 0.80692 | 0.76228 | 0.96937 | 0.93395 | 0.89693 | 0.85807 | 0.81711 | 0.77368 | 0.72735 | 0.67748 | 1.1218 | 1.0744 | 1.0112 | 0.9638 | 0.9164 | 0.8532 | 1.027 | 0.9796 | 0.9322 | 0.869 | 0.8058 | 0.7426
5187 | EST.301A - TAP OFF BATUCO 110kV C1 | CHILQUINTA TRANSMISIÓN S.A. | COMPAÑÍA TRANSMISORA DEL NORTE GRANDE S.A. | COMPAÑÍA TRANSMISORA DEL NORTE GRANDE S.A. | LAS CANTERAS - LAS VEGAS 110kV | C1 | LAS CANTERAS - TAP BATUCO 110kV C1 | 2 | LT110CI1TR01T0048ST02T0048 |  | Información No Disponible | Información No Disponible | Información No Disponible | Información No Disponible | Información No Disponible | Información No Disponible | Información No Disponible | Información No Disponible | Información No Disponible | Información No Disponible | Información No Disponible | Información No Disponible | Información No Disponible | Información No Disponible | Información No Disponible | Información No Disponible | Información No Disponible | Información No Disponible | Información No Disponible | Información No Disponible | Información No Disponible | Información No Disponible | Información No Disponible | Información No Disponible | Información No Disponible | Información No Disponible | Información No Disponible | Información No Disponible
5191 | TAP MAITENES - EST. 53A 66kV C1 | CGE TRANSMISIÓN S.A. | CGE TRANSMISIÓN S.A. | CGE TRANSMISIÓN S.A. | PORTEZUELO - TRINIDAD 66kV | C1 | TAP MAITENES - TRINIDAD 66kV C1 | 1 | LT342CI1TR01T0058ST01T0058 | [CX_EO:NUP3936] | 0.512 | 0.496 | 0.478 | 0.46 | 0.441 | 0.422 | 0.401 | 0.378 | 0.489 | 0.471 | 0.453 | 0.434 | 0.414 | 0.392 | 0.37 | 0.345 | 0.538 | 0.521 | 0.504 | 0.486 | 0.467 | 0.447 | 0.514 | 0.497 | 0.479 | 0.46 | 0.439 | 0.419
5192 | EST. 53A - TRINIDAD 66kV C1 | SISTEMA DE TRANSMISIÓN DEL SUR S.A. | SISTEMA DE TRANSMISIÓN DEL SUR S.A. | SISTEMA DE TRANSMISIÓN DEL SUR S.A. | PORTEZUELO - TRINIDAD 66kV | C1 | TAP MAITENES - TRINIDAD 66kV C1 | 1 | LT342CI1TR01T0058ST01T0003 | [CX_EO:NUP3936] | 0.694 | 0.672 | 0.648 | 0.624 | 0.598 | 0.572 | 0.543 | 0.513 | 0.658 | 0.634 | 0.61 | 0.584 | 0.556 | 0.527 | 0.496 | 0.463 | 0.753 | 0.728 | 0.702 | 0.676 | 0.649 | 0.621 | 0.717 | 0.692 | 0.665 | 0.638 | 0.609 | 0.579
5193 | TRINIDAD - EST. 53A 66kV C1 | SISTEMA DE TRANSMISIÓN DEL SUR S.A. | SISTEMA DE TRANSMISIÓN DEL SUR S.A. | SISTEMA DE TRANSMISIÓN DEL SUR S.A. | TRINIDAD - LA ESPERANZA 66kV | C1 | TRINIDAD - LA ESPERANZA 66kV C1 | 1 | LT343CI1TR01T0058ST01T0003 | [CX_EO:NUP3936] | 0.694 | 0.672 | 0.648 | 0.624 | 0.598 | 0.572 | 0.543 | 0.513 | 0.658 | 0.634 | 0.61 | 0.584 | 0.556 | 0.527 | 0.496 | 0.463 | 0.753 | 0.728 | 0.702 | 0.676 | 0.649 | 0.621 | 0.717 | 0.692 | 0.665 | 0.638 | 0.609 | 0.579
5194 | EST. 53A - LA ESPERANZA 66kV C1 | CGE TRANSMISIÓN S.A. | CGE TRANSMISIÓN S.A. | CGE TRANSMISIÓN S.A. | TRINIDAD - LA ESPERANZA 66kV | C1 | TRINIDAD - LA ESPERANZA 66kV C1 | 1 | LT343CI1TR01T0058ST01T0058 | [CX_EO:NUP3936] | 0.5125 | 0.4958 | 0.4785 | 0.4604 | 0.4414 | 0.4216 | 0.4006 | 0.3783 | 0.4886 | 0.4711 | 0.4528 | 0.4337 | 0.4135 | 0.3922 | 0.3696 | 0.3453 | 0.5383 | 0.5213 | 0.5044 | 0.4856 | 0.4669 | 0.4473 | 0.5142 | 0.4972 | 0.4785 | 0.4598 | 0.4393 | 0.4188
5201 | TAP VITACURA - EST. N°3 110kV C1 | SOCIEDAD TRANSMISORA METROPOLITANA S.A. | SOCIEDAD TRANSMISORA METROPOLITANA S.A. | SOCIEDAD TRANSMISORA METROPOLITANA S.A. | TAP VITACURA - VITACURA 110kV | C1 | TAP VITACURA - VITACURA 110KV C1 | 2 | LT066CI1TR10T0835ST02T0835 | Tramo Existente | 1.1399 | 1.1034 | 1.0655 | 1.0258 | 0.98419 | 0.94041 | 0.89412 | 0.84488 | 1.0681 | 1.0291 | 0.98825 | 0.94533 | 0.90003 | 0.85194 | 0.80055 | 0.74515 | 1.4044 | 1.3392 | 1.2715 | 1.2008 | 1.1265 | 1.0478 | 1.3144 | 1.2465 | 1.1755 | 1.1008 | 1.0214 | 0.93626
5202 | EST. N°3 - EST. N°7 110kV C1 | SOCIEDAD TRANSMISORA METROPOLITANA S.A. | SOCIEDAD TRANSMISORA METROPOLITANA S.A. | SOCIEDAD TRANSMISORA METROPOLITANA S.A. | TAP VITACURA - VITACURA 110kV | C1 | TAP VITACURA - VITACURA 110KV C1 | 3 | LT066CI1TR10T0835ST03T0835 |  | 1.1399 | 1.1034 | 1.0654 | 1.0258 | 0.98417 | 0.9404 | 0.8941 | 0.84486 | 1.0681 | 1.0291 | 0.98828 | 0.94537 | 0.90007 | 0.85198 | 0.8006 | 0.7452 | 1.4044 | 1.3392 | 1.2715 | 1.2008 | 1.1265 | 1.0478 | 1.3144 | 1.2466 | 1.1756 | 1.1008 | 1.0215 | 0.93635
5224 | EST. N°7- VITACURA 110kV C1 | SOCIEDAD TRANSMISORA METROPOLITANA S.A. | SOCIEDAD TRANSMISORA METROPOLITANA S.A. | SOCIEDAD TRANSMISORA METROPOLITANA S.A. | TAP VITACURA - VITACURA 110kV | C1 | TAP VITACURA - VITACURA 110KV C1 | 4 | LT066CI1TR10T0835ST04T0835 | Tramo Existente | 1.1426 | 1.106 | 1.068 | 1.0282 | 0.98647 | 0.94258 | 0.89617 | 0.84681 | 1.071 | 1.0319 | 0.99099 | 0.94798 | 0.90258 | 0.8544 | 0.80291 | 0.74741 | 1.4058 | 1.3406 | 1.2728 | 1.2021 | 1.1277 | 1.049 | 1.3162 | 1.2483 | 1.1773 | 1.1026 | 1.0232 | 0.93806
5225 | TAP VITACURA - EST. N°3 110kV C2 | SOCIEDAD TRANSMISORA METROPOLITANA S.A. | SOCIEDAD TRANSMISORA METROPOLITANA S.A. | SOCIEDAD TRANSMISORA METROPOLITANA S.A. | TAP VITACURA - VITACURA 110kV | C2 | TAP VITACURA - VITACURA 110KV C2 | 2 | LT066CI2TR11T0835ST02T0835 | Tramo Existente | 1.1399 | 1.1034 | 1.0655 | 1.0258 | 0.98419 | 0.94041 | 0.89412 | 0.84488 | 1.0681 | 1.0291 | 0.98825 | 0.94533 | 0.90003 | 0.85194 | 0.80055 | 0.74515 | 1.4044 | 1.3392 | 1.2715 | 1.2008 | 1.1265 | 1.0478 | 1.3144 | 1.2465 | 1.1755 | 1.1008 | 1.0214 | 0.93626
5226 | EST. N°3 - EST. N°7 110kV C2 | SOCIEDAD TRANSMISORA METROPOLITANA S.A. | SOCIEDAD TRANSMISORA METROPOLITANA S.A. | SOCIEDAD TRANSMISORA METROPOLITANA S.A. | TAP VITACURA - VITACURA 110kV | C2 | TAP VITACURA - VITACURA 110KV C2 | 3 | LT066CI2TR11T0835ST03T0835 |  | 1.1399 | 1.1034 | 1.0654 | 1.0258 | 0.98417 | 0.9404 | 0.8941 | 0.84486 | 1.0681 | 1.0291 | 0.98828 | 0.94537 | 0.90007 | 0.85198 | 0.8006 | 0.7452 | 1.4044 | 1.3392 | 1.2715 | 1.2008 | 1.1265 | 1.0478 | 1.3144 | 1.2466 | 1.1756 | 1.1008 | 1.0215 | 0.93635
5227 | EST. N°7 - VITACURA 110kV C2 | SOCIEDAD TRANSMISORA METROPOLITANA S.A. | SOCIEDAD TRANSMISORA METROPOLITANA S.A. | SOCIEDAD TRANSMISORA METROPOLITANA S.A. | TAP VITACURA - VITACURA 110kV | C2 | TAP VITACURA - VITACURA 110KV C2 | 4 | LT066CI2TR11T0835ST04T0835 | Tramo Existente | 1.1426 | 1.106 | 1.068 | 1.0282 | 0.98647 | 0.94258 | 0.89617 | 0.84681 | 1.071 | 1.0319 | 0.99099 | 0.94798 | 0.90258 | 0.8544 | 0.80291 | 0.74741 | 1.4058 | 1.3406 | 1.2728 | 1.2021 | 1.1277 | 1.049 | 1.3162 | 1.2483 | 1.1773 | 1.1026 | 1.0232 | 0.93806
5228 | CENTRAL CORRALES - TAP OFF PIEDRAS NEGRAS 23kV C1 | HIDROELÉCTRICA PUNTA DEL VIENTO SPA | HIDROELÉCTRICA PUNTA DEL VIENTO SPA | HIDROELÉCTRICA PUNTA DEL VIENTO SPA | CENTRAL CORRALES - CENTRAL PUNTA DEL VIENTO 23kV | C1 | CENTRAL CORRALES - TAP OFF PIEDRAS NEGRAS 23kV C1 | 1 | LT001CI1TR02G0698ST01G0698
5229 | TAP OFF PIEDRAS NEGRAS - CENTRAL PUNTA DEL VIENTO 23kV C1 | HIDROELÉCTRICA PUNTA DEL VIENTO SPA | HIDROELÉCTRICA PUNTA DEL VIENTO SPA | HIDROELÉCTRICA PUNTA DEL VIENTO SPA | CENTRAL CORRALES - CENTRAL PUNTA DEL VIENTO 23kV | C1 | TAP OFF PIEDRAS NEGRAS - CENTRAL PUNTA DEL VIENTO 23kV C1 | 1 | LT001CI1TR03G0698ST01G0698
5230 | CENTRAL LA CEBADA - EST. 272A 220kV C1 | COMPAÑÍA TRANSMISORA LA CEBADA S.A. | COMPAÑÍA TRANSMISORA LA CEBADA S.A. | COMPAÑÍA TRANSMISORA LA CEBADA S.A. | CENTRAL LA CEBADA - PUNTA SIERRA 220KV | C1 | CENTRAL LA CEBADA - TAP MONTE REDONDO 220KV C1 | 4 | LT144CI1TR01T0002ST04T0050 | [CX_EO:NUP5292] | 1.676 | 1.656 | 1.636 | 1.615 | 1.594 | 1.573 | 1.546 | 1.529 | 1.641 | 1.621 | 1.6 | 1.579 | 1.558 | 1.536 | 1.513 | 1.49 | 2.045 | 2.013 | 1.981 | 1.949 | 1.917 | 1.885 | 2.001 | 1.969 | 1.937 | 1.905 | 1.873 | 1.841
5231 | CENTRAL LA CEBADA - EST. 272B 220kV C2 | COMPAÑÍA TRANSMISORA LA CEBADA S.A. | COMPAÑÍA TRANSMISORA LA CEBADA S.A. | COMPAÑÍA TRANSMISORA LA CEBADA S.A. | CENTRAL LA CEBADA - PUNTA SIERRA 220KV | C2 | CENTRAL LA CEBADA - PUNTA SIERRA 220KV C2 | 4 | LT144CI2TR03T0002ST04T0050 | [CX_EO:NUP5292] | 1.676 | 1.656 | 1.636 | 1.615 | 1.594 | 1.573 | 1.551 | 1.529 | 1.641 | 1.621 | 1.6 | 1.579 | 1.558 | 1.536 | 1.513 | 1.49 | 2.045 | 2.013 | 1.981 | 1.949 | 1.917 | 1.885 | 2.001 | 1.969 | 1.937 | 1.905 | 1.873 | 1.841
5234 | CHENA - TAP LO ESPEJO 110KV C1 | SOCIEDAD TRANSMISORA METROPOLITANA S.A. | SOCIEDAD TRANSMISORA METROPOLITANA S.A. | SOCIEDAD TRANSMISORA METROPOLITANA S.A. | CHENA - LO ESPEJO 110KV | C1 | CHENA - TAP LO ESPEJO 110KV C1 | 1 | LT046CI1TR01T0835ST01T0835 | OP_AG:ID 11727-24 | 3.2614 | 3.1567 | 3.0477 | 2.9339 | 2.8146 | 2.6891 | 2.5564 | 2.4153 | 3.069 | 2.9574 | 2.8408 | 2.7183 | 2.5891 | 2.4521 | 2.3058 | 2.1483 | 2.0443 | 1.8292 | 1.5865 | 1.3008 | 0.93296 | 0.22619 | 2.3928 | 2.1956 | 1.9804 | 1.7404 | 1.4631 | 1.1212
5235 | EST. 41H (TAP FEO)- CENTRAL BONITO 23KV C1 | SISTEMA DE TRANSMISIÓN DEL SUR S.A. | SISTEMA DE TRANSMISIÓN DEL SUR S.A. | SISTEMA DE TRANSMISIÓN DEL SUR S.A. | RIO BONITO - CENTRAL BONITO 23KV | C1 | EST. 41H (TAP FEO)- CENTRAL BONITO 23KV C1 | 1 | LT061CI1TR04T0003ST01T0003
5285 | ESTRUCTURA Nº438 - EST. 439 66KV C2 | SISTEMA DE TRANSMISIÓN DEL SUR S.A. | SISTEMA DE TRANSMISIÓN DEL SUR S.A. | SISTEMA DE TRANSMISIÓN DEL SUR S.A. | FRUTILLAR - LLANQUIHUE 66KV | C2 | FRUTILLAR - LLANQUIHUE C2 | 4 | LT063CI2TR01T0003ST04T0003 | [OP_AG:1064-25]AGR ID10009-24
5286 | EST. N°111 - COLOSO 220kV C1 | MINERA ESCONDIDA LTDA. | KELTI S.A. | MINERA ESCONDIDA LTDA. | LIQCAU - COLOSO 220KV | C1 | LIQCAU - COLOSO 220KV | 1 | LT181CI1TR01L0120ST01T0315 | OP_AG:1554-25 | 1.075 | 1.042 | 1.009 | 0.974 | 0.938 | 0.899 | 0.859 | 0.817 | 1.0142 | 0.97996 | 0.94428 | 0.90695 | 0.86775 | 0.82639 | 0.78254 | 0.73571 | 1.138 | 1.093 | 1.046 | 0.998 | 0.947 | 0.894 | 1.068 | 1.021 | 0.972 | 0.92 | 0.866 | 0.809
5287 | EST. 55 - EST. 111 220kV C1 | MINERA ESCONDIDA LTDA. | KELTI S.A. | MINERA ESCONDIDA LTDA. | O'HIGGINS - COLOSO 220KV | C1 | O'HIGGINS - COLOSO 220KV C2 | 1 | LT125CI2TR01L0120ST01T0315 | OP_AG:1554-25 | 1.06 | 1.028 | 0.995 | 0.961 | 0.925 | 0.887 | 0.848 | 0.806 | 0.997 | 0.963 | 0.928 | 0.891 | 0.852 | 0.811 | 0.768 | 0.721 | 1.128 | 1.083 | 1.037 | 0.989 | 0.939 | 0.886 | 1.054 | 1.007 | 0.959 | 0.907 | 0.853 | 0.796
5288 | EST. 53 - EST. 55 220kV C1 | MINERA ESCONDIDA LTDA. | KELTI S.A. | MINERA ESCONDIDA LTDA. | O'HIGGINS - COLOSO 220KV | C1 | O'HIGGINS - COLOSO 220KV C2 | 2 | LT125CI2TR01L0120ST02T0315 | OP_AG:1554-25 | 1.063 | 1.031 | 0.998 | 0.964 | 0.928 | 0.89 | 0.85 | 0.809 | 0.999 | 0.965 | 0.93 | 0.893 | 0.854 | 0.813 | 0.769 | 0.723 | 1.13 | 1.085 | 1.039 | 0.991 | 0.941 | 0.888 | 1.056 | 1.009 | 0.96 | 0.908 | 0.854 | 0.797
5289 | EST. 111 - COLOSO 220kV C1 | MINERA ESCONDIDA LTDA. | KELTI S.A. | MINERA ESCONDIDA LTDA. | O'HIGGINS - COLOSO 220KV | C1 | O'HIGGINS - COLOSO 220KV C2 | 3 | LT125CI2TR01L0120ST03T0315 | OP_AG:1554-25 | 1.075 | 1.042 | 1.009 | 0.974 | 0.938 | 0.899 | 0.859 | 0.817 | 1.0142 | 0.97996 | 0.94428 | 0.90695 | 0.86775 | 0.82639 | 0.78254 | 0.73571 | 1.138 | 1.093 | 1.046 | 0.998 | 0.947 | 0.894 | 1.068 | 1.021 | 0.972 | 0.92 | 0.866 | 0.809
5302 | EST. 319 – EST. 320 66KV C1 | SISTEMA DE TRANSMISIÓN DEL SUR S.A. | SISTEMA DE TRANSMISIÓN DEL SUR S.A. | SISTEMA DE TRANSMISIÓN DEL SUR S.A. | FRUTILLAR - LLANQUIHUE 66KV | C1 | FRUTILLAR - LLANQUIHUE C1 | 4 | LT063CI1TR01T0003ST04T0003 | OP_AG:ID2993-25
5321 | TAP ERBB 2 - ERBB 2 66KV C1 | ENAP REFINERÍAS S.A. | ENAP REFINERÍAS S.A. | ENAP REFINERÍAS S.A. | TAP ERBB 2 - ERBB 2 66kV | C1 | TAP ERBB 2 - ERBB 2 66KV C1 | 1 | LT251CI1TR01L0034ST01L0034 | [OP_AG:ID3556-25]; | 0.652 | 0.62 | 0.585 | 0.548 | 0.509 | 0.465 | 0.417 | 0.361 | 0.602 | 0.566 | 0.528 | 0.487 | 0.442 | 0.391 | 0.332 | 0.259 | 0.678 | 0.629 | 0.577 | 0.521 | 0.458 | 0.386 | 0.619 | 0.567 | 0.51 | 0.446 | 0.372 | 0.28
5322 | TAP ERBB 2 - ERBB 2 66KV C2 | ENAP REFINERÍAS S.A. | ENAP REFINERÍAS S.A. | ENAP REFINERÍAS S.A. | TAP ERBB 2 - ERBB 2 66kV | C2 | TAP ERBB 2 - ERBB 2 66KV C2 | 1 | LT251CI2TR01L0034ST01L0034 | [OP_AG:ID3556-25]; | 0.652 | 0.62 | 0.585 | 0.548 | 0.509 | 0.465 | 0.417 | 0.361 | 0.602 | 0.566 | 0.528 | 0.487 | 0.442 | 0.391 | 0.332 | 0.259 | 0.678 | 0.629 | 0.577 | 0.521 | 0.458 | 0.386 | 0.619 | 0.567 | 0.51 | 0.446 | 0.372 | 0.28
5328 | EST. V5 - TAP OFF 360 69KV C1 | MINERA ESCONDIDA LTDA. | MINERA ESCONDIDA LTDA. | MINERA ESCONDIDA LTDA. | 640 - 940 69KV | C1 | TAP OFF 401 - TAP OFF 360 69KV C1 | 46 | LT110CI1TR08L0120ST46L0120 | OP_AG:ID5350-25 | 0.739 | 0.717 | 0.694 | 0.67 | 0.645 | 0.619 | 0.591 | 0.562 | 0.691 | 0.667 | 0.642 | 0.616 | 0.589 | 0.561 | 0.53 | 0.497 | 0.841 | 0.806 | 0.77 | 0.733 | 0.694 | 0.653 | 0.782 | 0.745 | 0.708 | 0.668 | 0.626 | 0.581
5329 | EST. V2 - TAP OFF 403 69KV C1 | MINERA ESCONDIDA LTDA. | MINERA ESCONDIDA LTDA. | MINERA ESCONDIDA LTDA. | 640 - 940 69KV | C1 | TAP OFF 360 - TAP OFF 403 69KV C1 | 50 | LT110CI1TR10L0120ST50L0120 | OP_AG:ID5350-25 | 0.738 | 0.716 | 0.693 | 0.67 | 0.645 | 0.619 | 0.591 | 0.562 | 0.69 | 0.667 | 0.642 | 0.616 | 0.589 | 0.56 | 0.53 | 0.497 | 0.84 | 0.806 | 0.77 | 0.732 | 0.693 | 0.653 | 0.782 | 0.745 | 0.707 | 0.668 | 0.626 | 0.581
5330 | EST. V2- TAP OFF 534 69KV C1 | MINERA ESCONDIDA LTDA. | MINERA ESCONDIDA LTDA. | MINERA ESCONDIDA LTDA. | OGP1 - EST.20 69kV | C1 | EST.P58 - TAP OFF 534 69KV C1 | 71 | LT178CI1TR03L0120ST71L0120 | OP_AG:ID5350-25 | 0.739 | 0.717 | 0.694 | 0.67 | 0.645 | 0.619 | 0.591 | 0.562 | 0.691 | 0.667 | 0.642 | 0.616 | 0.589 | 0.56 | 0.53 | 0.497 | 0.841 | 0.806 | 0.77 | 0.733 | 0.694 | 0.653 | 0.782 | 0.745 | 0.707 | 0.668 | 0.626 | 0.581
5331 | EST.V5 - EST.23 69KV C1 | MINERA ESCONDIDA LTDA. | MINERA ESCONDIDA LTDA. | MINERA ESCONDIDA LTDA. | OGP1 - EST.20 69kV | C1 | TAP OFF 535 - EST.20 69KV | 72 | LT178CI1TR02L0120ST72L0120 | OP_AG:ID5350-25 | 0.739 | 0.717 | 0.694 | 0.67 | 0.645 | 0.619 | 0.591 | 0.562 | 0.691 | 0.667 | 0.642 | 0.617 | 0.589 | 0.561 | 0.53 | 0.497 | 0.841 | 0.806 | 0.77 | 0.733 | 0.694 | 0.653 | 0.782 | 0.745 | 0.708 | 0.668 | 0.626 | 0.581
5335 | PM S/E O'HIGGINS E4 - EST. N°202 220kV C1 | MINERA ESCONDIDA LTDA. | MINERA ESCONDIDA LTDA. | MINERA ESCONDIDA LTDA. | O'HIGGINS - PURI 220KV | C1 | O'HIGGINS - PURI 220KV C1 | 72 | LT128CI1TR01L0120ST72L0120 | [OP_AG:5838-25] | 1.059 | 1.027 | 0.994 | 0.96 | 0.924 | 0.887 | 0.847 | 0.806 | 0.995 | 0.961 | 0.926 | 0.889 | 0.85 | 0.809 | 0.766 | 0.719 | 1.128 | 1.083 | 1.037 | 0.989 | 0.938 | 0.886 | 1.053 | 1.006 | 0.957 | 0.906 | 0.852 | 0.794
5336 | EST. N°249 - EST. N°253 220kV C1 | MINERA ESCONDIDA LTDA. | MINERA ESCONDIDA LTDA. | MINERA ESCONDIDA LTDA. | O'HIGGINS - PURI 220KV | C1 | O'HIGGINS - PURI 220KV C1 | 73 | LT128CI1TR01L0120ST73L0120 | [OP_AG:5838-25] | 1.059 | 1.028 | 0.995 | 0.96 | 0.925 | 0.887 | 0.847 | 0.806 | 0.995 | 0.961 | 0.926 | 0.889 | 0.85 | 0.809 | 0.766 | 0.719 | 1.128 | 1.083 | 1.037 | 0.989 | 0.938 | 0.886 | 1.052 | 1.006 | 0.957 | 0.905 | 0.851 | 0.794
5337 | EST. N°276 - EST. N°280 220kV C1 | MINERA ESCONDIDA LTDA. | MINERA ESCONDIDA LTDA. | MINERA ESCONDIDA LTDA. | O'HIGGINS - PURI 220KV | C1 | O'HIGGINS - PURI 220KV C1 | 74 | LT128CI1TR01L0120ST74L0120 | [OP_AG:5838-25] | 1.059 | 1.027 | 0.994 | 0.96 | 0.924 | 0.886 | 0.847 | 0.805 | 0.994 | 0.961 | 0.925 | 0.888 | 0.85 | 0.809 | 0.765 | 0.719 | 1.127 | 1.083 | 1.036 | 0.988 | 0.938 | 0.885 | 1.052 | 1.005 | 0.956 | 0.905 | 0.851 | 0.794
5338 | EST. N°314 - EST. N°444 220kV C1 | MINERA ESCONDIDA LTDA. | MINERA ESCONDIDA LTDA. | MINERA ESCONDIDA LTDA. | O'HIGGINS - PURI 220KV | C1 | O'HIGGINS - PURI 220KV C1 | 75 | LT128CI1TR01L0120ST75L0120 | [OP_AG:5838-25] | 1.035 | 1.004 | 0.972 | 0.939 | 0.904 | 0.867 | 0.829 | 0.788 | 0.969 | 0.935 | 0.901 | 0.865 | 0.827 | 0.786 | 0.744 | 0.698 | 1.112 | 1.068 | 1.022 | 0.974 | 0.925 | 0.872 | 1.033 | 0.987 | 0.938 | 0.887 | 0.833 | 0.776
5339 | EST. N°253 - EST. N°276 220kV C1 | MINERA ESCONDIDA LTDA. | MINERA ESCONDIDA LTDA. | MINERA ESCONDIDA LTDA. | O'HIGGINS - PURI 220KV | C1 | O'HIGGINS - PURI 220KV C1 | 76 | LT128CI1TR01L0120ST76L0120 | [OP_AG:5838-25] | 1.058 | 1.027 | 0.994 | 0.959 | 0.924 | 0.886 | 0.847 | 0.805 | 0.994 | 0.96 | 0.925 | 0.888 | 0.849 | 0.808 | 0.765 | 0.718 | 1.127 | 1.082 | 1.036 | 0.988 | 0.938 | 0.885 | 1.052 | 1.005 | 0.956 | 0.905 | 0.851 | 0.793
5340 | EST. N°280 - EST. N°314 220kV C1 | MINERA ESCONDIDA LTDA. | MINERA ESCONDIDA LTDA. | MINERA ESCONDIDA LTDA. | O'HIGGINS - PURI 220KV | C1 | O'HIGGINS - PURI 220KV C1 | 77 | LT128CI1TR01L0120ST77L0120 | [OP_AG:5838-25] | 1.056 | 1.024 | 0.991 | 0.957 | 0.922 | 0.884 | 0.845 | 0.803 | 0.991 | 0.958 | 0.923 | 0.886 | 0.847 | 0.806 | 0.763 | 0.716 | 1.125 | 1.081 | 1.035 | 0.987 | 0.936 | 0.884 | 1.05 | 1.003 | 0.954 | 0.903 | 0.849 | 0.792
5341 | EST. N°511 - EST. N°564 220kV C1 | MINERA ESCONDIDA LTDA. | MINERA ESCONDIDA LTDA. | MINERA ESCONDIDA LTDA. | PURI - DOMEYKO 220KV | C1 | PURI - DOMEYKO 220KV C1 | 76 | LT129CI1TR01L0120ST76L0120 | [OP_AG:5838-25] | 0.991 | 0.962 | 0.931 | 0.9 | 0.866 | 0.831 | 0.795 | 0.756 | 0.919 | 0.887 | 0.854 | 0.819 | 0.783 | 0.744 | 0.702 | 0.658 | 1.084 | 1.041 | 0.996 | 0.949 | 0.9 | 0.849 | 0.997 | 0.951 | 0.903 | 0.852 | 0.799 | 0.742
5342 | EST. 564 - DOMEYKO 220kV C1 | MINERA ESCONDIDA LTDA. | MINERA ESCONDIDA LTDA. | MINERA ESCONDIDA LTDA. | PURI - DOMEYKO 220KV | C1 | PURI - DOMEYKO 220KV C1 | 77 | LT129CI1TR01L0120ST77L0120 | [OP_AG:5838-25] | 0.991 | 0.962 | 0.931 | 0.9 | 0.866 | 0.831 | 0.795 | 0.756 | 0.919 | 0.887 | 0.854 | 0.819 | 0.782 | 0.744 | 0.702 | 0.658 | 1.084 | 1.041 | 0.996 | 0.949 | 0.9 | 0.849 | 0.997 | 0.951 | 0.903 | 0.852 | 0.799 | 0.742
5343 | DOMEYKO EST. 50 - SULFUROS 220kV C1 | MINERA ESCONDIDA LTDA. | MINERA ESCONDIDA LTDA. | MINERA ESCONDIDA LTDA. | DOMEYKO - SULFUROS 220KV | C1 | DOMEYKO - SULFUROS 220KV C1 | 83 | LT093CI1TR01L0120ST83L0120 | [OP_AG:ID5784-25] | 1.145 | 1.111 | 1.076 | 1.039 | 1.001 | 0.961 | 0.918 | 0.873 | 1.058 | 1.021 | 0.982 | 0.942 | 0.9 | 0.855 | 0.807 | 0.755 | 1.233 | 1.184 | 1.134 | 1.081 | 1.026 | 0.968 | 1.179 | 1.129 | 1.076 | 1.022 | 0.964 | 0.903
5344 | EST. 554 - ESCONDIDA 220kV C1 | MINERA ESCONDIDA LTDA. | MINERA ESCONDIDA LTDA. | MINERA ESCONDIDA LTDA. | DOMEYKO - ESCONDIDA 220KV | C1 | DOMEYKO - ESCONDIDA 220KV C1 | 78 | LT089CI1TR01L0120ST78L0120 | [OP_AG:ID5784-25] | 0.991 | 0.962 | 0.931 | 0.9 | 0.866 | 0.831 | 0.795 | 0.756 | 0.919 | 0.887 | 0.854 | 0.819 | 0.783 | 0.744 | 0.702 | 0.658 | 1.084 | 1.041 | 0.996 | 0.949 | 0.9 | 0.849 | 0.997 | 0.951 | 0.903 | 0.852 | 0.799 | 0.742
5345 | NUEVA ZALDIVAR EST. 50 - SULFUROS 220kV C1 | MINERA ESCONDIDA LTDA. | MINERA ESCONDIDA LTDA. | MINERA ESCONDIDA LTDA. | NUEVA ZALDIVAR - SULFUROS 220KV | C1 | NUEVA ZALDIVAR - SULFUROS 220KV C1 | 49 | LT123CI1TR01L0120ST49L0120 | [OP_AG:ID5785-25] | 1.144 | 1.111 | 1.075 | 1.039 | 1 | 0.96 | 0.918 | 0.873 | 1.057 | 1.02 | 0.982 | 0.942 | 0.899 | 0.854 | 0.806 | 0.755 | 1.233 | 1.184 | 1.134 | 1.081 | 1.026 | 0.968 | 1.128 | 1.076 | 1.022 | 0.965 | 0.904 | 0.84
5346 | NUEVA ZALDIVAR EST. N°17 - OGP1 220kV C1 | MINERA ESCONDIDA LTDA. | MINERA ESCONDIDA LTDA. | MINERA ESCONDIDA LTDA. | NUEVA ZALDIVAR - OGP1 220KV | C1 | NUEVA ZALDIVAR - OGP1 220KV C1 | 48 | LT122CI1TR01L0120ST48L0120 | [OP_AG:ID5785-25] | 1.143 | 1.11 | 1.075 | 1.038 | 1 | 0.959 | 0.917 | 0.872 | 1.056 | 1.019 | 0.981 | 0.94 | 0.898 | 0.853 | 0.805 | 0.754 | 1.232 | 1.184 | 1.133 | 1.08 | 1.025 | 0.968 | 1.127 | 1.075 | 1.02 | 0.963 | 0.903 | 0.838
5347 | EST. 223-3 - EST. 231-4 220kV C1 | MINERA ESCONDIDA LTDA. | MINERA ESCONDIDA LTDA. | MINERA ESCONDIDA LTDA. | ZALDIVAR - ESCONDIDA 220KV | C1 | ZALDIVAR - ESCONDIDA 220KV C1 | 87 | LT138CI1TR01L0120ST87L0120 | [OP_AG:ID5839-25] | 1.146 | 1.112 | 1.077 | 1.04 | 1.002 | 0.961 | 0.919 | 0.874 | 1.058 | 1.022 | 0.983 | 0.943 | 0.9 | 0.855 | 0.807 | 0.756 | 1.234 | 1.185 | 1.134 | 1.082 | 1.027 | 0.969 | 1.129 | 1.077 | 1.022 | 0.965 | 0.905 | 0.84
5348 | EST. 231-4 - ESCONDIDA 220kV C1 | MINERA ESCONDIDA LTDA. | MINERA ESCONDIDA LTDA. | MINERA ESCONDIDA LTDA. | ZALDIVAR - ESCONDIDA 220KV | C1 | ZALDIVAR - ESCONDIDA 220KV C1 | 88 | LT138CI1TR01L0120ST88L0120 | [OP_AG:ID5839-25] | 1.146 | 1.112 | 1.077 | 1.04 | 1.002 | 0.961 | 0.919 | 0.874 | 1.059 | 1.022 | 0.984 | 0.943 | 0.901 | 0.856 | 0.808 | 0.756 | 1.234 | 1.185 | 1.134 | 1.082 | 1.027 | 0.969 | 1.129 | 1.077 | 1.023 | 0.966 | 0.905 | 0.841
5349 | EST. 554 - DOMEYKO 220kV C1 | MINERA ESCONDIDA LTDA. | MINERA ESCONDIDA LTDA. | MINERA ESCONDIDA LTDA. | CHIMBORAZO - DOMEYKO 220KV | C1 | CHIMBORAZO - DOMEYKO 220KV C1 | 47 | LT074CI1TR01L0120ST47L0120 | [OP_AG:ID5837-25]; | 0.991 | 0.962 | 0.931 | 0.9 | 0.866 | 0.831 | 0.795 | 0.756 | 0.919 | 0.887 | 0.854 | 0.819 | 0.782 | 0.744 | 0.702 | 0.658 | 1.084 | 1.041 | 0.996 | 0.949 | 0.9 | 0.849 | 0.997 | 0.951 | 0.903 | 0.852 | 0.799 | 0.742
5350 | EST. 314 - EST. 444 220kV C1 | MINERA ESCONDIDA LTDA. | MINERA ESCONDIDA LTDA. | MINERA ESCONDIDA LTDA. | FARELLON - CHIMBORAZO 220KV | C1 | FARELLON - CHIMBORAZO 220KV C1 | 14 | LT106CI1TR01L0120ST14L0120 | [OP_AG:ID5837-25]; | 1.035 | 1.004 | 0.972 | 0.939 | 0.904 | 0.867 | 0.829 | 0.788 | 0.969 | 0.935 | 0.901 | 0.865 | 0.827 | 0.786 | 0.744 | 0.698 | 1.112 | 1.068 | 1.022 | 0.974 | 0.925 | 0.872 | 1.033 | 0.987 | 0.938 | 0.887 | 0.833 | 0.776
5351 | EST. 249 - EST. 253 220kV C1 | MINERA ESCONDIDA LTDA. | MINERA ESCONDIDA LTDA. | MINERA ESCONDIDA LTDA. | O´HIGGINS - FARELLON 220KV | C1 | O´HIGGINS - FARELLON 220KV C1 | 67 | LT127CI1TR01L0120ST67L0120 | [OP_AG:ID5837-25]; | 1.059 | 1.028 | 0.995 | 0.96 | 0.925 | 0.887 | 0.847 | 0.806 | 0.995 | 0.961 | 0.926 | 0.889 | 0.85 | 0.809 | 0.766 | 0.719 | 1.128 | 1.083 | 1.037 | 0.989 | 0.938 | 0.886 | 1.052 | 1.006 | 0.957 | 0.905 | 0.851 | 0.794
5352 | EST. 253 - EST. 276 220kV C1 | MINERA ESCONDIDA LTDA. | MINERA ESCONDIDA LTDA. | MINERA ESCONDIDA LTDA. | O´HIGGINS - FARELLON 220KV | C1 | O´HIGGINS - FARELLON 220KV C1 | 68 | LT127CI1TR01L0120ST68L0120 | [OP_AG:ID5837-25]; | 1.058 | 1.027 | 0.994 | 0.959 | 0.924 | 0.886 | 0.847 | 0.805 | 0.994 | 0.96 | 0.925 | 0.888 | 0.849 | 0.808 | 0.765 | 0.718 | 1.127 | 1.082 | 1.036 | 0.988 | 0.938 | 0.885 | 1.052 | 1.005 | 0.956 | 0.905 | 0.851 | 0.793
5353 | EST. 276 - EST. 280 220kV C1 | MINERA ESCONDIDA LTDA. | MINERA ESCONDIDA LTDA. | MINERA ESCONDIDA LTDA. | O´HIGGINS - FARELLON 220KV | C1 | O´HIGGINS - FARELLON 220KV C1 | 69 | LT127CI1TR01L0120ST69L0120 | [OP_AG:ID5837-25]; | 1.059 | 1.027 | 0.994 | 0.96 | 0.924 | 0.886 | 0.847 | 0.805 | 0.994 | 0.961 | 0.925 | 0.888 | 0.85 | 0.809 | 0.765 | 0.719 | 1.127 | 1.083 | 1.036 | 0.988 | 0.938 | 0.885 | 1.052 | 1.005 | 0.956 | 0.905 | 0.851 | 0.794
5354 | EST. 280 - EST. 314 220kV C1 | MINERA ESCONDIDA LTDA. | MINERA ESCONDIDA LTDA. | MINERA ESCONDIDA LTDA. | O´HIGGINS - FARELLON 220KV | C1 | O´HIGGINS - FARELLON 220KV C1 | 70 | LT127CI1TR01L0120ST70L0120 | [OP_AG:ID5837-25]; | 1.056 | 1.024 | 0.991 | 0.957 | 0.922 | 0.884 | 0.845 | 0.803 | 0.991 | 0.958 | 0.923 | 0.886 | 0.847 | 0.806 | 0.763 | 0.716 | 1.125 | 1.081 | 1.035 | 0.987 | 0.936 | 0.884 | 1.05 | 1.003 | 0.954 | 0.903 | 0.849 | 0.792
5359 | TMO EST. Nº3 - TAP SAN PABLO 110kV C2 | SOCIEDAD TRANSMISORA METROPOLITANA S.A. | SOCIEDAD TRANSMISORA METROPOLITANA S.A. | SOCIEDAD TRANSMISORA METROPOLITANA S.A. | CERRO NAVIA - SAN PABLO 110KV | C2 | CERRO NAVIA - TAP SAN PABLO 110KV C2 | 2 | LT039CI2TR05T0835ST02T0835 | [OP_AG:ID6436-25]
5360 | TMO EST. Nº3 - TAP SAN PABLO 110kV C1 | SOCIEDAD TRANSMISORA METROPOLITANA S.A. | SOCIEDAD TRANSMISORA METROPOLITANA S.A. | SOCIEDAD TRANSMISORA METROPOLITANA S.A. | CERRO NAVIA - SAN PABLO 110KV | C1 | CERRO NAVIA - TAP SAN PABLO 110KV C1 | 2 | LT039CI1TR01T0835ST02T0835 | [OP_AG:ID6436-25]
5362 | TAP OFF EST. 291-A - TAP OFF ESTACION DE BOMBEO Nº2 220kV C1 | MINERA ESCONDIDA LTDA. | MINERA ESCONDIDA LTDA. | MINERA ESCONDIDA LTDA. | TAP OFF EST N°291-A - TAP OFF ESTACION DE BOMBEO N°2 220kV | C1 | TAP OFF EST. 291-A - TAP OFF ESTACION DE BOMBEO Nº2 220kV C1 | 1 | LT193CI1TR01L0120ST01L0120 | [OP_AG:ID5836-25] | 1.057 | 1.025 | 0.992 | 0.958 | 0.922 | 0.885 | 0.846 | 0.804 | 0.992 | 0.959 | 0.924 | 0.887 | 0.848 | 0.807 | 0.764 | 0.717 | 1.126 | 1.081 | 1.035 | 0.987 | 0.937 | 0.884 | 1.051 | 1.004 | 0.955 | 0.904 | 0.85 | 0.792
5363 | TAP OFF EST. 419-A - TAP OFF ESTACION DE BOMBEO Nº3 220kV C1 | MINERA ESCONDIDA LTDA. | MINERA ESCONDIDA LTDA. | MINERA ESCONDIDA LTDA. | TAP OFF EST N°419-A - TAP OFF ESTACION DE BOMBEO N°3 220kV | C1 | TAP OFF EST. 419-A - TAP OFF ESTACION DE BOMBEO Nº3 220kV C1 | 1 | LT194CI1TR01L0120ST01L0120 | [OP_AG:ID5836-25] | 1.037 | 1.006 | 0.974 | 0.94 | 0.905 | 0.869 | 0.83 | 0.789 | 0.97 | 0.937 | 0.902 | 0.866 | 0.828 | 0.787 | 0.744 | 0.699 | 1.113 | 1.069 | 1.023 | 0.975 | 0.926 | 0.873 | 1.034 | 0.987 | 0.939 | 0.888 | 0.834 | 0.776
5364 | TAP OFF EST. 491-A - TAP OFF ESTACION DE BOMBEO Nº4 220kV C1 | MINERA ESCONDIDA LTDA. | MINERA ESCONDIDA LTDA. | MINERA ESCONDIDA LTDA. | TAP OFF EST N°491-A - TAP OFF ESTACION DE BOMBEO N°4 220kV | C1 | TAP OFF EST. 491-A - TAP OFF ESTACION DE BOMBEO Nº4 220kV C1 | 1 | LT195CI1TR01L0120ST01L0120 | [OP_AG:ID5836-25] | 1.014 | 0.984 | 0.952 | 0.92 | 0.886 | 0.85 | 0.812 | 0.772 | 0.944 | 0.912 | 0.878 | 0.842 | 0.805 | 0.765 | 0.723 | 0.678 | 1.099 | 1.055 | 1.009 | 0.962 | 0.913 | 0.861 | 1.015 | 0.969 | 0.92 | 0.87 | 0.816 | 0.759
5379 | EST.23 - EST.T4 69KV C1 | MINERA ESCONDIDA LTDA. | MINERA ESCONDIDA LTDA. | MINERA ESCONDIDA LTDA. | OGP1 - EST.20 69kV | C1 | TAP OFF 535 - EST.20 69KV | 73 | LT178CI1TR02L0120ST73L0120 | [OP_AG:ID7626-25] | 0.739 | 0.717 | 0.694 | 0.67 | 0.645 | 0.619 | 0.591 | 0.562 | 0.691 | 0.667 | 0.642 | 0.617 | 0.589 | 0.561 | 0.53 | 0.497 | 0.841 | 0.806 | 0.77 | 0.733 | 0.694 | 0.653 | 0.782 | 0.745 | 0.708 | 0.668 | 0.626 | 0.581
5380 | EST.T4 - EST.20 69k C1 | MINERA ESCONDIDA LTDA. | MINERA ESCONDIDA LTDA. | MINERA ESCONDIDA LTDA. | OGP1 - EST.20 69kV | C1 | TAP OFF 535 - EST.20 69KV | 74 | LT178CI1TR02L0120ST74L0120 | [OP_AG:ID7626-25] | 0.739 | 0.717 | 0.694 | 0.67 | 0.645 | 0.619 | 0.591 | 0.562 | 0.691 | 0.667 | 0.642 | 0.617 | 0.589 | 0.561 | 0.53 | 0.497 | 0.841 | 0.806 | 0.77 | 0.733 | 0.694 | 0.653 | 0.782 | 0.745 | 0.708 | 0.668 | 0.626 | 0.581
5413 | ESCUADRON (FFCC) - TAP ESCUADRON 66KV C1 | EMPRESA DE LOS FERROCARRILES DEL ESTADO | EMPRESA DE LOS FERROCARRILES DEL ESTADO | EMPRESA DE LOS FERROCARRILES DEL ESTADO | ESCUADRON (FFCC) - TAP ESCUADRON 66KV | C1 | ESCUADRON (FFCC) - TAP ESCUADRON 66KV C1 | 1 | LT020CI1TR01L0011ST01L0011 | [OP_AG:ID13064-25] | 0.252 | 0.24 | 0.226 | 0.212 | 0.196 | 0.179 | 0.161 | 0.139 | 0.24 | 0.226 | 0.212 | 0.196 | 0.18 | 0.161 | 0.14 | 0.115 | 0.25 | 0.237 | 0.224 | 0.21 | 0.194 | 0.177 | 0.237 | 0.224 | 0.21 | 0.195 | 0.178 | 0.16
5417 | PATIO DE MUFAS - CHARRUA 220KV C1 | CELEO REDES CHILE LTDA | ALFA TRANSMISORA DE ENERGÍA S.A. | ALFA TRANSMISORA DE ENERGÍA S.A. | CENTRAL LOS PINOS - CHARRUA 220KV | C1 | CENTRAL LOS PINOS - CHARRUA 220KV C1 | 2 | LT018CI1TR02T0061ST02T0061 | [OP_AG:ID15416-25]
5418 | EST 156N - SPENCE 220KV C1 | MINERA SPENCE S.A. | MINERA SPENCE S.A. | MINERA SPENCE S.A. | SGO - SPENCE 220KV | C1 | SGO - SPENCE 220KV C1 | 2 | LT233CI1TR01L0127ST02L0127 |  | 1.268 | 1.23 | 1.191 | 1.15 | 1.108 | 1.063 | 1.016 | 0.966 | 1.182 | 1.141 | 1.099 | 1.054 | 1.008 | 0.958 | 0.906 | 0.849 | 1.349 | 1.295 | 1.24 | 1.182 | 1.122 | 1.059 | 1.246 | 1.189 | 1.13 | 1.069 | 1.003 | 0.934
5448 | TMO EST. N° 11 - LOS SAUCES 66KV C1 | SISTEMA DE TRANSMISIÓN DEL SUR S.A. | SISTEMA DE TRANSMISIÓN DEL SUR S.A. | SISTEMA DE TRANSMISIÓN DEL SUR S.A. | ANGOL - LOS SAUCES 66KV | C1 | ANGOL - LOS SAUCES 66KV C1 | 2 | LT049CI1TR01T0003ST02T0003 | [OP_AG:ID8704-25]
5463 | EST. 159N - EST. 164N 66kV C1 | EMPRESA DE LOS FERROCARRILES DEL ESTADO | EMPRESA DE LOS FERROCARRILES DEL ESTADO | EMPRESA DE LOS FERROCARRILES DEL ESTADO | CHIGUAYANTE - QUILACOYA 66kV | C1 | CHIGUAYANTE - QUILACOYA 66kV | 2 | LT018CI1TR01L0011ST02L0011 | [OP_AG:ID18105-25]; subterránea | no aplica | no aplica | no aplica | no aplica | no aplica | no aplica | no aplica | no aplica | no aplica | no aplica | no aplica | no aplica | no aplica | no aplica | no aplica | no aplica | no aplica | no aplica | no aplica | no aplica | no aplica | no aplica | no aplica | no aplica | no aplica | no aplica | no aplica | no aplica
5464 | EST. 164N - QUILACOYA 66kV C1 | EMPRESA DE LOS FERROCARRILES DEL ESTADO | EMPRESA DE LOS FERROCARRILES DEL ESTADO | EMPRESA DE LOS FERROCARRILES DEL ESTADO | CHIGUAYANTE - QUILACOYA 66kV | C1 | CHIGUAYANTE - QUILACOYA 66kV | 3 | LT018CI1TR01L0011ST03L0011 | [OP_AG:ID18105-25] | 0.298 | 0.288 | 0.278 | 0.267 | 0.256 | 0.244 | 0.232 | 0.219 | 0.288 | 0.278 | 0.267 | 0.256 | 0.245 | 0.232 | 0.219 | 0.206 | 0.287 | 0.277 | 0.266 | 0.255 | 0.244 | 0.231 | 0.277 | 0.267 | 0.256 | 0.244 | 0.232 | 0.219